## авар2 (hidden)
ПЕРЕЧЕНЬ
дополнительных работ и услуг по содержанию и ремонту
общего имущества собственников помещений
в многоквартирном доме, являющегося объектом конкурса
1. Дополнительные услуги по содержанию общего имущества
Перечень работ, материалы | Объем работ | Стоимость работ | Стоимость 1 кв. метра общей площади (рублей в месяц) | Гарантийный срок на выполнение работы (лет)
( тыс. рублей),
|  | дата их начала и завершения | аварийное
Фундаменты
Устранение повреждений фундаментов |  | 0 | 0.0721
Восстановление (ремонт) освещения и вентиляции подвала |  | 0
Восстановление (ремонт) решеток на продухах фундамента |  | 0
Восстановление (ремонт) приямков |  | 0 | 0.0944
Восстановление (ремонт) отмостки |  | 0 | 0.0115
Восстановление (ремонт) гидроизоляции |  | 0 | 0.0944
Восстановление (ремонт) вводов инженерных коммуникаций в подвальные помещения через фундаменты
Каменные, кирпичные, железобетонные стены
Устранение повреждений стен, в том числе в подвалах и чердаках
Устранение деформации стен и
Перегородок
Восстановление креплений выступающих деталей фасада, включая лепные украшения
Восстановление (ремонт) разрушений и повреждений отделочного слоя
Восстановление (ремонт) облицовки плиткой
Восстановление (ремонт) водоотводящих устройств наружных стен
Восстановление (ремонт) стальных деталей крепления (кронштейны пожарных лестниц, флагодержатели, ухваты водосточных труб и др.)
Окраска стен помещений общего пользования
Деревянные стены
Устранение крена, просадок, выпучивания стен |  | 0 | 0.0062
Восстановление (ремонт) стен, поврежденных гниением, домовыми грибками, дереворазрушающими насекомыми |  | 0
Ликвидация просадки засыпки в каркасных стенах |  | 0 | 0.0011
Устранение (ремонт) разрушений штукатурки и обшивки |  | 0 | 0.0419
Уплотнение стыков с установкой нащельников, конопаткой пазов между венцами, заделкой щелей и трещин |  | 0 | 0.0059
Окраска деревянных неоштукатуренных зданий паропроницаемыми красками или составами для усиления пожаробезопасности и защиты от грибка и гниения |  | 0
восстановление (ремонт) водоотводящих устройств наружных стен |  | 0 | 0.0944
Восстановление (ремонт) стальных деталей крепления (кронштейны пожарных лестниц, флагодержатели, ухваты водосточных труб.) |  | 0 | 0.0011
Окраска стен помещений общего пользования |  | 0 | 0.1322
Перекрытия
Устранение повреждений перекрытий
Восстановление водоизоляционных свойств перекрытий (перекрытия в санитарных узлах)
Ремонт перекрытий, пораженных древесными домовыми грибками и/или дереворазрушающими насекомыми
Усиление перекрытий |  | 0 | 0.0115
Заделка неплотностей вокруг трубопроводов отопления и горячего водоснабжения, проходящих через перекрытия
Полы
Устранение повреждений полов в местах общего пользования многоквартирного дома
Восстановление защитно-отделочного покрытия пола |  | 0 | 0.0156
Окраска деревянных полов
Ремонт полов
Перегородки
Устранение повреждений перегородок, ликвидация излишнего наклона или выпучивания перегородок
Крыши
Устранение протечек кровли |  | 0 | 0.0419
Восстановление (ремонт) вентиляционных устройств (оборудования) |  | 0
Окраска металлической кровли |  | 0
Покрытие мягких кровель защитными мастиками |  | 0 | 0.0011
Окраска стальных связей и креплений, размещенных на крыше и в чердачных помещениях |  | 0
Восстановление (ремонт) продухов вентиляции |  | 0 | 0.003
Восстановление (ремонт) дымовых и вентиляционных труб |  | 0 | 0.0048
Восстановление (ремонт) дефлекторов |  | 0
Восстановление (ремонт) выходов на крышу |  | 0 | 0.0059
Восстановление (ремонт) парапетов, архитектурных деталей и т.д. |  | 0 | 0.0018
Восстановление (ремонт) систем водоотвода |  | 0 | 0.0178
Ремонт примыканий и заделка стыков |  | 0 | 0.0059
Ремонт, утепление дверей с лестничных площадок на чердак |  | 0 | 0.0005
Окна, двери, световые фонари
Восстановление (ремонт) дверей в помещениях общего пользования |  | 0 | 0.12
Восстановление (ремонт) окон в помещениях общего пользования |  | 0 | 0.0035
Замена дверей в помещениях общего пользования |  | 0 | 0.12
Замена окон в помещениях общего пользования |  | 0
Утепление дверей в помещениях общего пользования |  | 0 | 0.0011
Восстановление (ремонт) дверных и оконных откосов
Лестницы
Ремонт ограждений, поручней и предохранительных сеток
Ремонт, замена перил |  | 0 | 0.0011
Окраска металлических элементов лестниц
Ремонт пандусов
Печи
Ликвидация неравномерного нагрева поверхностей |  | 0 | 0.001
Ликвидация трещин в печах и трубах, щелей вокруг разделки и выпадения из нее кирпичей |  | 0 | 0.0264
Ремонт печей, в том числе топливной камеры, дымоходов, топочной арматуры |  | 0 | 0.0776
Теплоснабжение
Ремонт, внутридомовых тепловых сетей
Ремонт, промывка отопительных элементов
Восстановление теплоизоляции систем теплоснабжения
Горячее водоснабжение
Ремонт, замена внутридомовых сетей горячего водоснабжения
Теплоизоляция сетей горячего водоснабжения
Окраска сетей и устройств горячего водоснабжения
Внутридомовое электрооборудование
Ремонт, замена шкафов вводных и вводнораспределительных устройств |  | 0 | 0.03
Ремонт кабеля, проводов внутридомовых электрических сетей |  | 0 | 0.23
Ремонт, этажных щитков и шкафов |  | 0 | 0.14
Ремонт, Эл. Счетчиков, приборов учета и регулирования общего пользования |  | 0 | 0.0026
Ремонт, замена осветительных установок (плафоны, лампы) помещений общего пользования |  | 0 | 0.017
Водопровод и водоотведение
Ремонт, замена внутридомовых сетей водоснабжения
Ремонт, замена внутридомовых сетей канализации
Ремонт оборудования, приборов и арматуры водопроводной сети общего пользования
Объекты внешнего благоустройства
Ремонт объектов внешнего благоустройства |  | 0
Ремонт выгребных ям |  | 0 | 0.05
Озеленение (посадка, уход) |  | 0
Устранение аварий |  | 0 | 0.12
Единая диспетчерская служба |  | 0
Управление жилищным фондом |  | 0
Итого |  | 0 | 1.6053
Всего (обязательные и дополнительные работы и услуги) |  | 0 | 1.7119

## авар1 (hidden)
ПЕРЕЧЕНЬ
обязательных работ и услуг по содержанию и ремонту общего имущества
собственников помещений в многоквартирном доме, являющегося объектом конкурса
Наименование работ и услуг | Периодичность | Годовая | Стоимость | Гарантийный срок на выполнение работы (лет)
|  | плата | на 1 м2 общей
|  | (тыс. рублей) | площади
(руб. в месяц)
аварийное жилье
I. Санитарные работы по содержанию помещений общего пользования
1.Уборка чердачного и подвального помещения | 1 раз в год | 0 | 0.0078
II. Уборка земельного участка, входящего в состав общего имущества многоквартирного дома
1. Ликвидация наледи | По необходимости | 0 | 0.0174
2. Сбрасывание снега с крыш, сбивание сосулек | По необходимости | 0 | 0.0232
III. Подготовка многоквартирного дома к сезонной эксплуатации
1. Укрепление водосточных труб, колен и воронок | 1 раз в год | 0 | 0.012
V. Проведение технических осмотров и мелкий ремонт
1. Проведение технических осмотров и устранение незначительных неисправностей в системах водопровода и канализации, теплоснабжения, электрических устройств | Проверка заземления оболочки электрокабеля, замеры сопротивления изоляции проводов 2 раза в год | 0 | 0.0119
VI. Устранение аварии и выполнение заявок населения
1. Устранение аварии | На системах водоснабжения, теплоснабжения
2. Выполнение заявок населения | Замена разбитого стекла: зимой в течение 1 суток, летом в течение 3 суток | 0 | 0.0343
Итого |  | 0 | 0.1066

## небл.ж2 (hidden)
ПЕРЕЧЕНЬ
дополнительных работ и услуг по содержанию и ремонту
общего имущества собственников помещений
в многоквартирном доме, являющегося объектом конкурса
1. Дополнительные услуги по содержанию общего имущества
Перечень работ, материалы | Объем работ | Стоимость работ | Стоимость 1 кв. метра общей площади (рублей в месяц) | Гарантийный срок на выполнение работы (лет)
( тыс. рублей),
|  | дата их начала и завершения | неблагоустроенное жилье
Фундаменты
Устранение повреждений фундаментов |  | 0 | 0.0773
Восстановление (ремонт) освещения и вентиляции подвала |  | 0 | 0.1926
Восстановление (ремонт) решеток на продухах фундамента |  | 0 | 0.0006
Восстановление (ремонт) приямков |  | 0 | 0.0012
Восстановление (ремонт) отмостки |  | 0 | 0.0123
Восстановление (ремонт) гидроизоляции |  | 0 | 0.0083
Восстановление (ремонт) вводов инженерных коммуникаций в подвальные помещения через фундаменты |  | 0 | 0.0032
Каменные, кирпичные, железобетонные стены
Устранение повреждений стен, в том числе в подвалах и чердаках |  | 0 | 0.0032
Устранение деформации стен и |  | 0 | 0.0032
Перегородок
Восстановление креплений выступающих деталей фасада, включая лепные украшения |  | 0 | 0.0161
Восстановление (ремонт) разрушений и повреждений отделочного слоя |  | 0 | 0.1064
Восстановление (ремонт) стальных деталей крепления (кронштейны пожарных лестниц, флагодержатели, ухваты водосточных труб и др.) |  | 0 | 0.0012
Окраска стен помещений общего пользования |  | 0 | 0.3334
Деревянные стены
Устранение крена, просадок, выпучивания стен |  | 0 | 0.0067
Восстановление (ремонт) стен, поврежденных гниением, домовыми грибками, дереворазрушающими насекомыми |  | 0 | 0.0012
Ликвидация просадки засыпки в каркасных стенах |  | 0 | 0.0012
Устранение (ремонт) разрушений штукатурки и обшивки |  | 0 | 0.045
Уплотнение стыков с установкой нащельников, конопаткой пазов между венцами, заделкой щелей и трещин |  | 0 | 0.0064
Окраска деревянных неоштукатуренных зданий паропроницаемыми красками или составами для усиления пожаробезопасности и защиты от грибка и гниения |  | 0 | 0.0056
восстановление (ремонт) водоотводящих устройств наружных стен |  | 0 | 0.0032
Восстановление (ремонт) стальных деталей крепления (кронштейны пожарных лестниц, флагодержатели, ухваты водосточных труб.) |  | 0 | 0.0012
Окраска стен помещений общего пользования |  | 0 | 0.1419
Перекрытия
Устранение повреждений перекрытий |  | 0 | 0.0025
Восстановление водоизоляционных свойств перекрытий (перекрытия в санитарных узлах) |  | 0 | 0.0123
Ремонт перекрытий, пораженных древесными домовыми грибками и/или дереворазрушающими насекомыми |  | 0 | 0.0123
Усиление перекрытий |  | 0 | 0.0123
Полы
Устранение повреждений полов в местах общего пользования многоквартирного дома |  | 0 | 0.0006
Восстановление защитно-отделочного покрытия пола |  | 0 | 0.0167
Окраска деревянных полов |  | 0 | 0.0032
Ремонт полов |  | 0 | 0.0244
Перегородки
Устранение повреждений перегородок, ликвидация излишнего наклона или выпучивания перегородок |  | 0 | 0.0006
Крыши
Устранение протечек кровли |  | 0 | 0.045
Восстановление (ремонт) вентиляционных устройств (оборудования) |  | 0 | 0.0006
Окраска металлической кровли |  | 0 | 0.0123
Покрытие мягких кровель защитными мастиками |  | 0 | 0.0012
Окраска стальных связей и креплений, размещенных на крыше и в чердачных помещениях |  | 0 | 0.0006
Восстановление (ремонт) продухов вентиляции |  | 0 | 0.0032
Восстановление (ремонт) дымовых и вентиляционных труб |  | 0 | 0.0051
Восстановление (ремонт) дефлекторов |  | 0 | 0.0019
Восстановление (ремонт) выходов на крышу |  | 0 | 0.0064
Восстановление (ремонт) парапетов, архитектурных деталей и т.д. |  | 0 | 0.0019
Восстановление (ремонт) систем водоотвода |  | 0 | 0.0191
Ремонт примыканий и заделка стыков |  | 0 | 0.0064
Ремонт, утепление дверей с лестничных площадок на чердак |  | 0 | 0.0006
Окна, двери, световые фонари
Восстановление (ремонт) дверей в помещениях общего пользования |  | 0 | 0.1295
Восстановление (ремонт) окон в помещениях общего пользования |  | 0 | 0.0038
Замена дверей в помещениях общего пользования |  | 0 | 0.1295
Замена окон в помещениях общего пользования |  | 0 | 0.0642
Утепление дверей в помещениях общего пользования |  | 0 | 0.0012
Восстановление (ремонт) дверных и оконных откосов |  | 0 | 0.0025
Лестницы
Ремонт ограждений, поручней и предохранительных сеток |  | 0 | 0.0006
Ремонт, замена перил |  | 0 | 0.0012
Окраска металлических элементов лестниц |  | 0 | 0.0103
Ремонт пандусов |  | 0 | 0.0019
Печи
Ликвидация неравномерного нагрева поверхностей |  | 0 | 0.0011
Ликвидация трещин в печах и трубах, щелей вокруг разделки и выпадения из нее кирпичей |  | 0 | 0.0283
Ремонт печей, в том числе топливной камеры, дымоходов, топочной арматуры |  | 0 | 0.0833
Теплоснабжение
Ремонт, внутридомовых тепловых сетей
Ремонт, промывка отопительных элементов
Восстановление теплоизоляции систем теплоснабжения
Внутридомовое электрооборудование
Ремонт, замена шкафов вводных и вводнораспределительных устройств |  | 0 | 0.0334
Ремонт кабеля, проводов внутридомовых электрических сетей |  | 0 | 0.0257
Ремонт, этажных щитков и шкафов |  | 0 | 0.161
Ремонт, Эл. Счетчиков, приборов учета и регулирования общего пользования |  | 0 | 0.0077
Ремонт, замена осветительных установок (плафоны, лампы) помещений общего пользования |  | 0 | 0.0193
Водопровод и водоотведение
Ремонт, замена внутридомовых сетей водоснабжения
Ремонт, замена внутридомовых сетей канализации
Ремонт оборудования, приборов и арматуры водопроводной сети общего пользования
Объекты внешнего благоустройства
Ремонт выгребных ям |  | 0 | 0.0574
Устранение аварий |  | 0 | 0.12
Управление жилищным фондом |  | 0 | 0.32
Итого |  | 0 | 2.3606
Всего (обязательные и дополнительные работы и услуги) |  | 0 | 2.7233

## полубл.ж2 (hidden)
ПЕРЕЧЕНЬ
дополнительных работ и услуг по содержанию и ремонту
общего имущества собственников помещений
в многоквартирном доме, являющегося объектом конкурса
1. Дополнительные услуги по содержанию общего имущества
Перечень работ, материалы | Объем работ | Стоимость работ | Стоимость 1 кв. метра общей площади (рублей в месяц) | Гарантийный срок на выполнение работы (лет)
( тыс. рублей),
|  | дата их начала и завершения | полублагоустроенное жилье
Фундаменты
Устранение повреждений фундаментов |  | 0 | 0.1248
Восстановление (ремонт) освещения и вентиляции подвала |  | 0 | 0.3116
Восстановление (ремонт) решеток на продухах фундамента |  | 0 | 0.001
Восстановление (ремонт) приямков |  | 0 | 0.002
Восстановление (ремонт) отмостки |  | 0 | 0.02
Восстановление (ремонт) гидроизоляции |  | 0 | 0.0137
Восстановление (ремонт) вводов инженерных коммуникаций в подвальные помещения через фундаменты |  | 0 | 0.005
Каменные, кирпичные, железобетонные стены
Устранение повреждений стен, в том числе в подвалах и чердаках |  | 0 | 0.005
Устранение деформации стен и |  | 0 | 0.005
Перегородок
Восстановление креплений выступающих деталей фасада, включая лепные украшения |  | 0 | 0.0258
Восстановление (ремонт) разрушений и повреждений отделочного слоя |  | 0 | 0.17
Восстановление (ремонт) стальных деталей крепления (кронштейны пожарных лестниц, флагодержатели, ухваты водосточных труб и др.) |  | 0 | 0.002
Окраска стен помещений общего пользования |  | 0 | 0.5365
Деревянные стены
Устранение крена, просадок, выпучивания стен |  | 0 | 0.001
Ликвидация просадки засыпки в каркасных стенах |  | 0 | 0.002
Устранение (ремонт) разрушений штукатурки и обшивки |  | 0 | 0.0727
Уплотнение стыков с установкой нащельников, конопаткой пазов между венцами, заделкой щелей и трещин |  | 0 | 0.0103
Окраска деревянных неоштукатуренных зданий паропроницаемыми красками или составами для усиления пожаробезопасности и защиты от грибка и гниения |  | 0 | 0.0092
восстановление (ремонт) водоотводящих устройств наружных стен |  | 0 | 0.0051
Восстановление (ремонт) стальных деталей крепления (кронштейны пожарных лестниц, флагодержатели, ухваты водосточных труб.) |  | 0 | 0.002
Окраска стен помещений общего пользования |  | 0 | 0.2288
Перекрытия
Устранение повреждений перекрытий |  | 0 | 0.0041
Восстановление водоизоляционных свойств перекрытий (перекрытия в санитарных узлах) |  | 0 | 0.0206
Ремонт перекрытий, пораженных древесными домовыми грибками и/или дереворазрушающими насекомыми |  | 0 | 0.0206
Усиление перекрытий |  | 0 | 0.0206
Заделка неплотностей вокруг трубопроводов отопления и горячего водоснабжения, проходящих через перекрытия |  | 0 | 0.0072
Полы
Устранение повреждений полов в местах общего пользования многоквартирного дома |  | 0 | 0.001
Восстановление защитно-отделочного покрытия пола |  | 0 | 0.027
Окраска деревянных полов |  | 0 | 0.0051
Ремонт полов |  | 0 | 0.0394
Перегородки
Устранение повреждений перегородок, ликвидация излишнего наклона или выпучивания перегородок |  | 0 | 0.001
Крыши
Устранение протечек кровли |  | 0 | 0.0727
Восстановление (ремонт) вентиляционных устройств (оборудования) |  | 0 | 0.001
Восстановление (ремонт) продухов вентиляции |  | 0 | 0.0051
Восстановление (ремонт) дымовых и вентиляционных труб |  | 0 | 0.0083
Восстановление (ремонт) дефлекторов |  | 0 | 0.003
Восстановление (ремонт) выходов на крышу |  | 0 | 0.01
Восстановление (ремонт) парапетов, архитектурных деталей и т.д. |  | 0 | 0.003
Восстановление (ремонт) систем водоотвода |  | 0 | 0.0309
Ремонт примыканий и заделка стыков |  | 0 | 0.0103
Ремонт, утепление дверей с лестничных площадок на чердак |  | 0 | 0.001
Окна, двери, световые фонари
Восстановление (ремонт) дверей в помещениях общего пользования |  | 0 | 0.2073
Восстановление (ремонт) окон в помещениях общего пользования |  | 0 | 0.0061
Замена дверей в помещениях общего пользования |  | 0 | 0.197
Замена окон в помещениях общего пользования |  | 0 | 0.103
Утепление дверей в помещениях общего пользования |  | 0 | 0.001
Лестницы
Ремонт, замена перил |  | 0 | 0.002
Окраска металлических элементов лестниц |  | 0 | 0.0166
Ремонт пандусов |  | 0 | 0.003
Печи
Ликвидация трещин в печах и трубах, щелей вокруг разделки и выпадения из нее кирпичей |  | 0 | 0.0458
Теплоснабжение
Ремонт, внутридомовых тепловых сетей |  | 0 | 0.134
Ремонт, промывка отопительных элементов |  | 0 | 0.134
Восстановление теплоизоляции систем теплоснабжения |  | 0 | 0.1203
Внутридомовое электрооборудование
Ремонт, замена шкафов вводных и вводнораспределительных устройств |  | 0 | 0.0538
Ремонт кабеля, проводов внутридомовых электрических сетей |  | 0 | 0.0415
Ремонт, этажных щитков и шкафов |  | 0 | 0.26
Ремонт, Эл. Счетчиков, приборов учета и регулирования общего пользования |  | 0 | 0.0126
Ремонт, замена осветительных установок (плафоны, лампы) помещений общего пользования |  | 0 | 0.0309
Водопровод и водоотведение
Ремонт, замена внутридомовых сетей водоснабжения |  | 0 | 0.1145
Ремонт, замена внутридомовых сетей канализации |  | 0 | 0.1145
Ремонт оборудования, приборов и арматуры водопроводной сети общего пользования |  | 0 | 0.103
Объекты внешнего благоустройства
Устранение аварий |  | 0 | 0.19
Управление жилищным фондом |  | 0 | 0.51
Итого |  | 0 | 3.3446
Всего (обязательные и дополнительные работы и услуги) |  | 0 | 4.2583

## полубл.ж1 (hidden)
ПЕРЕЧЕНЬ
обязательных работ и услуг по содержанию и ремонту общего имущества
собственников помещений в многоквартирном доме, являющегося объектом конкурса
Наименование работ и услуг |  | Годовая | Стоимость | Гарантийный срок на выполнение работы (лет)
| Периодичность | плата | на 1 м2 общей
|  | (тыс. рублей) | площади
(руб. в месяц)
полублагоустроенное жилье
I. Санитарные работы по содержанию помещений общего пользования
1.Уборка чердачного и подвального помещения | 1 раз в год | 0 | 0.0156
II. Уборка земельного участка, входящего в состав общего имущества многоквартирного дома
1. Ликвидация наледи | По необходимости | 0 | 0.0343
2. Сбрасывание снега с крыш, сбивание сосулек | По необходимости | 0 | 0.0458
III. Подготовка многоквартирного дома к сезонной эксплуатации
1. Укрепление водосточных труб, колен и воронок | 1 раз в год | 0 | 0.013
IV.Проведение технических осмотров и мелкий ремонт
1. Проведение технических осмотров и устранение незначительных неисправностей в системах водопровода и канализации, теплоснабжения, электрических устройств | Прочистка канализационного лежака 1 раз в год. | 0 | 0.33
| Проверка исправности канализационных вытяжек 1 раз в год | 0 | 0.057
| Проверка наличия тяги в дымовентиляционных каналах 1 раз в год | 0 | 0.09
| Проверка заземления оболочки электрокабеля, замеры сопротивления изоляции проводов 2 раза в год | 0 | 0.04
V. Устранение аварии и выполнение заявок населения
1. Устранение аварии | На системах водоснабжения, теплоснабжения | 0 | 0.23
2. Выполнение заявок населения | Замена разбитого стекла: зимой в течение 1 суток, летом в течение 3 суток | 0 | 0.058
Итого |  | 0 | 0.9137

## Лист1 (hidden)
Расчет нормативной численности
по ремонту конструктивных элементов жилых зданий
Наименование основных профессий рабочих | Единица измерения | Нормативная численность на единицу измерения,чел. | [6 empty] | Обшая площадь
|  | Кирпичные и каменные здания | Крупнопанель-ные блочные здания | Деревянные здания и из других материалов | Итого | общая площадь крыш и подвалов | площадь крыш | площадь подвалов | кирп. | панельн. | дерев. | Всего:
1 | 2 | 3 | 4 | 5 |  | т.м2 | т.м2 | т.м2 | т.м2 | т.м2 | т.м2
|  | норм.числ.0,0595чел/1000м2 |  |  |  | 78.0427 | 59.4117 | 18.631 | 78.2554 | 34.4809 | 23.4129 | 136.1492
Кровельщик по рулонным кровлям и покровлям из штучных материалов | 1000м2 кровли из шифера, азбоцемента,черепицы и пр.материалов | 3.535 |  |  | 3.39
|  | норм.числ.0,00376чел/1000м2 |  | 0,00096чел/1000м2
Бетонщик | 1000м2 общей площади | 0.42389 |  | 0.022476 | 0.44636
н.ч.0,0009чел/1000м2
Изолировщик на гидроизоляции | 1000м2 общей площади |  | 0.052104 |  | 0.052104
|  | н.ч.0,0227 | н.ч.0,0111 | нет
Каменщик | 1000м2 общей площади | 1.7764 | 0.38274 |  | 2.1591
|  | н.ч.0,02048 | н.ч.0,02295 | н.ч.0,02485
Маляр строительный | 1000м2 общей площади | 1.6027 | 0.79134 | 0.58181 | 2.9758
|  | нет | н.ч.0,00612
Монтажник по монтажу стальных и железобетонных конструкций | 1000м2 общей площади |  | 0.35431 |  | 0.2
норм.числ.0,0043чел/1000м2
Облицовщик-плиточник | 1000м2 общей площади | 0.58544 |  |  | 0.36
норм.числ.0,00046чел/1000м2
Облицовщик синтетическими материалами | 1000м2 общей площади | 0.062629 |  |  | 0.04
норм.числ.0,0068чел/1000м2
Печник | 1000м2 общей площади с печным отоплением | 0.15921 |  |  | 0.06
|  | 0.03065 | 0.00539 | 0.03487
Плотник | 1000м2 общей площади | 2.3985 | 0.18585 | 0.81641 | 3.4008
норм.числ.0,0008чел/1000м2
Слесарь строительный | 1000м2 общей площади | 0.062434 |  |  | 0.06
|  | 0.02493 | 0.00888 | 0.04185
Столяр строительный | 1000м2 общей площади | 1.9509 | 0.30619 | 0.97983 | 3.2369
норм.числ.0,027чел/1000м2
Стекольщик | 1000м2 общей площади | 3.676 |  |  | 2.24
|  | 0.0197 | 0.0018 | 0.02277
Штукатур | 1000м2 общей площади | 1.5416 | 0.062066 | 0.53311 | 2.1368
|  | 0.01631 |  | 0.0162
Электрогазосварщик | 1000м2 общей площади | 1.8387 |  | 0.37929 | 2.218
норм.числ.0,0263чел/1000м2
Подсобный рабочий | 1000м2 общей площади чердаков и подвалов | 2.0525 |  |  | 1.92
24.896
Директор МУП ПГО "УК СЗ" _______________________________В.Б.Ржаников

## расч (hidden)
Таблица №3
Расчет нормативной численности
по ремонту конструктивных элементов жилых зданий | [5 empty] | СПРАВКА по обслуживаемому жилью на 2013год
Наименование основных профессий рабочих | Единица измерения | Нормативная численность на единицу измерения,чел. | [6 empty] | Обшая площадь
|  | Кирпичные и каменные здания | Крупнопанельные блочные здания | Деревянные здания и из других материалов | Итого | общая площадь крыш и подвалов | площадь крыш | площадь подвалов | кирп. | панельн. | дерев. | Всего:
1 | 2 | 3 | 4 | 5 |  | т.м2 | т.м2 | т.м2 | т.м2 | т.м2 | т.м2
|  | норм.числ.0,0595чел/1000м2 |  |  |  | 78.0427 | 59.4117 | 18.631 | 78.2554 | 34.4809 | 23.4129 | 136.1492
Кровельщик по рулонным кровлям и покровлям из штучных материалов | 1000м2 кровли из шифера, азбоцемента,черепицы и пр.материалов | 3.535 |  |  | 3.535 |  |  |  |  | 24.2146 | 9.2146
|  | норм.числ.0,00376чел/1000м2 |  | 0,00096чел/1000м2
Бетонщик | 1000м2 общей площади | 0.42389 |  | 0.033102 | 0.45699
н.ч.0,0009чел/1000м2
Изолировщик на гидроизоляции | 1000м2 общей площади |  | 0.052104 |  | 0.052104
|  | н.ч.0,0227 | н.ч.0,0111 | нет
Каменщик | 1000м2 общей площади | 1.7764 | 0.38274 |  | 2.1591
|  | н.ч.0,02048 | н.ч.0,02295 | н.ч.0,02485
Маляр строительный | 1000м2 общей площади | 1.6027 | 0.79134 | 0.58181 | 2.9758
|  | нет | н.ч.0,00612
Монтажник по монтажу стальных и железобетонных конструкций | 1000м2 общей площади |  | 0.35431 |  | 0.35431
норм.числ.0,0043чел/1000м2
Облицовщик-плиточник | 1000м2 общей площади | 0.58544 |  |  | 0.58544
норм.числ.0,00046чел/1000м2
Облицовщик синтетическими материалами | 1000м2 общей площади | 0.062629 |  |  | 0.062629
норм.числ.0,0068чел/1000м2
Печник | 1000м2 общей площади с печным отоплением | #REF! |  |  | #REF!
|  | 0.03065 | 0.00539 | 0.03487
Плотник | 1000м2 общей площади | 2.3985 | 0.18585 | 0.81641 | 3.4008
норм.числ.0,0008чел/1000м2
Слесарь строительный | 1000м2 общей площади | 0.10892 |  |  | 0.06
|  | 0.02493 | 0.00888 | 0.04185
Столяр строительный | 1000м2 общей площади | 1.9509 | 0.30619 | 0.97983 | 3.2369
норм.числ.0,027чел/1000м2
Стекольщик | 1000м2 общей площади | 3.676 |  |  | 3.676
|  | 0.0197 | 0.0018 | 0.02277
Штукатур | 1000м2 общей площади | 1.5416 | 0.062066 | 0.53311 | 2.1368
|  | 0.01631 |  | 0.0162
Электрогазосварщик | 1000м2 общей площади | 1.8387 |  | 0.37929 | 2.218
норм.числ.0,0263чел/1000м2
Подсобный рабочий | 1000м2 общей площади чердаков и подвалов | 2.0525 |  |  | 2.0525
#REF!
.
Директор МУП ПГО "УК СЗ" _______________________________В.Б.Ржаников

## смета (hidden)
Утверждаю:
Директор МУП ПГО "УК СЗ"
___________________В.Б.Ржаников
"____"___________________2012г.
Смета расходов
на содержание МУП ПГО "УК СЗ" на 2013 год
№ | Статьи затрат | ставки | з/плата, руб. | Расчет расходов |  | Затраты, руб. | Затраты, руб.
1. | Оплата труда |  |  | 222 646,9*12 |  | 2246965.56 | 2732333
| Директор | 1 | 24576.65 | 26174.1322 | 12 | 314089.587
| Гл. специалист по содержанию жилфонда | 1 | 13322.75 | 14188.7287 | 12 | 170264.745
| Специалист по содержанию жилфонда | 1 | 11786.81 | 12552.9526 | 12 | 150635.4318
| Инженер по организации эксплуатации и ремонту зданий и сооружений | 1 | 11786.81 | 12552.9526 | 12 | 150635.4318
| Главный бухгалтер | 1 | 19233.06 | 20483.2089 | 12 | 245798.5068
| Зам. главного бухгалтера | 1 | 13322.75 | 14188.7287 | 12 | 170264.745
| Ведущий экономист | 1 | 15059.94 | 16038.8361 | 12 | 192466.0332
| Энергетик | 1 | 11786.81 | 12552.9526 | 12 | 150635.4318
| Юрисконсульт | 1 | 13322.75 | 14188.7287 | 12 | 170264.745
| Специалист по приватизации и паспортному режиму | 2 | 10418.31 | 11095.5001 | 12 | 133146.0018
| Специалист | 1 | 7212.8 | 7681.632 | 12 | 92179.584
| Водитель | 1 | 11076.8 | 11796.792 | 12 | 141561.504
| Уборщик служебных помещений | 0.5 | 4979.5 |  | 12 | 0
2 | Материальная помощь |  |  | 125 685,00 *2 |  | 178798.31 | 251370
3 | Отчисления 30,2% |  |  |  |  | 829611.24 | 901079
4 | Услуги связи |  |  |  |  | 78470.72 | 48825
| Плата за телефон | 400р*4шт.*12м*1,18*1,15 |  |  |  | 12630.72 | 20065
| Тел.переговоры, факс |  |  |  |  | 20000
| Интернет | 1980руб*12мес. |  |  |  | 23760 | 23760
| телефонный аппарат |  |  |  |  | 15000 | 5000
| установка телефона |  |  |  |  | 7080
5 | Оплата коммунальных услуг |  |  |  |  | 222690.8 | 152150
| отопление |  |  | 41,88Гкал*1778,67*1,15 |  |  | 85659.49
| эл\энергия |  |  | 2700*12*1,15 |  |  | 37260
| вода, ЖБО , ТБО | [5 empty] | 19230.51
6 | Оргтехника |  |  |  |  | 148340.25 | 170000
| приобретение програмного продукта |  |  |  |  | 20340.25 | 21000
| Смета РТС |  |  |  |  | 9000 | 9000
| приобретение оргтехники |  |  |  |  | 50000 | 30000
| расх.матер. к оргтехнике, обслуж.оргетхники |  |  |  |  | 69000 | 110000
7 | Прочие расходы |  |  |  |  | 740648 | 875000
| полиграфические услуги |  |  |  |  | 20000 | 20000
| подписка, объявления |  |  |  |  | 20000 | 20000
| приобретение мебели |  |  |  |  | 50000 | 50000
| приобретение автомобиля | [5 empty] | 200000
| канцтовары |  |  |  |  | 25000 | 50000
| транспортные услуги |  |  |  |  | 345048 | 366000
| подготовка кадров, обучение |  |  |  |  | 47000 | 7000
| аттестация рабочих мест |  |  |  |  | 21600
| спецодежда |  |  |  |  | 1000 | 5000
| налоги |  |  |  |  | 120000 | 40000
| услуги банка |  |  | 3750*12 |  | 36000 | 45000
| охрана помещения |  |  |  |  | 55000 | 72000
| Всего: |  |  |  |  | 4445524.88 | 5130757
исп.главный бухгалтер М.В.Чернакова

## таб.4 (hidden)
таблица 4
Расчет нормативной численности
по обслуживанию электроснабжения
Наименование основных профессий рабочих | Единица измерения | срок эксплуатации зданий (лет) |  |  | Итого
|  | до 10 | от 11до 30 | свыше 31
нормы обслуживания квартир на 1 рабочего
| квартира | 2398 | 2250 | 2200
Электромонтер по ремонту и обслужи-ванию оборудования в домах со скрытой эл. проводкой |  | 0.048374 | 0.49956 | 0.84636 | 1.3943
фактич.кол-во квартир в многокварт.домах | квартира | 116 | 1124 | 1862 | 3102
Расчет нормативной численности
по обслуживанию внутридомового оборудования
Наименование основных профессий рабочих | Единица измерения | срок эксплуатации зданий (лет) |  |  | Итого
|  | до 10 | от 11до 30 | свыше 31
нормы обслуживания квартир на 1 рабочего
| квартира | 450 | 325 | 310
слесрь-сантехник водоснабжение и канализация (на квартиру) |  | 0.25778 | 3.4585 | 6.0065 | 9.7227
фактич.кол-во квартир в многокварт.домах | квартира | 116 | 1124 | 1862 | 3102
нормы обслуживания квартир на 1 рабочего
общая площадь |  | 41 | 39 | 37
центр.отопление от ТЭЦ или картальной котельной (на 1000 кв.м общей площади) |  | 0.11103 | 0.98857 | 1.5582 | 2.6578
общая площадь отапливаемого жилья | тыс.кв.м | 4.5524 | 38.5544 | 57.6544 | 100.7612
Итого |  |  |  |  | 12.3805
Директор МУП ПГО "УК СЗ" _______________________________В.Б.Ржаников

## таб.6 (hidden)
таблица 6
Расход материалов на текущий ремонт жилфонда
на 2013 год
Общая площадь жилфонда - |  | #REF! | тыс. кв.м.
№ п/п | Материалы | Ед. изм. | Норма расхода на 1000 кв.м. общей площади | Расход материалов | Цена за ед., руб. | Стоимость материалов, руб. | Стоимость материалов, руб.
1 | Гвозди | тн | 0.0032 | #REF! | 49770 | #REF! | #REF!
2 | Замочные и скобяные изделия | компл. | 0.00065 | #REF! | 207928 | #REF! | #REF!
3 | Краски строительные | тн | 0.015 | #REF! | 82950 | #REF! | #REF!
4 | Плита ДВП, ДСП | кв.м | 0.86 | #REF! | 129.402 | #REF! | #REF!
5 | стекло строительное | кв.м | 3.84 | #REF! | 172.536 | #REF! | #REF!
6 | мягкие кровельные материалы | тыс.кв.м | 0.01 | #REF! | 57512 | #REF! | #REF!
7 | шифер | т.шт. | 0.0148 | #REF! | 221200 | #REF! | #REF!
8 | цемент М 400 | тн | 0.04 | #REF! | 4401.88 | #REF! | #REF!
9 | лесоматериалы | куб.м | 0.425 | #REF! | 7189 | #REF! | #REF!
10 | нефтебитум | тн | 0.045 | #REF! | 10776.864 | #REF! | #REF!
11 | фанера | кв.м | 0.1 | #REF! | 442.4 | #REF! | #REF!
12 | гипс | тн | 0.0012 | #REF! | 6912.5 | #REF! | #REF!
13 | кирпич | шт | 2.66 | #REF! | 11.613 | #REF! | #REF!
14 | известь | тн | 0.17 | #REF! | 5530 | #REF! | #REF!
15 | шпаклевка | кг | 1.01 | #REF! | 55.3 | #REF! | #REF!
16 | шурупы | тн | 0.0009 | #REF! | 210140 | #REF! | #REF!
17 | щебень | куб.м | 0.03 | #REF! | 718.9 | #REF! | #REF!
18 | песок | куб.м | 0.01 | #REF! | 419.174 | #REF! | #REF!
19 | профнастил оцинк | кв.м | 0.11 | #REF! | 23235.954 | #REF! | #REF!
[6 empty] | #REF! | #REF!
Директор МУП ПГО "УК СЗ" _______________________________В.Б.Ржаников
16.10.2012г
7

## таб5.1 (hidden)
таблица 5
Расчет заработной платы
рабочих по ремонту жилых зданий
профессия | разряд | Оклад за месяц, руб. | Кол-во рабочих, чел. | Заработная плата в месяц, руб. |  |  |  | Заработная плата в месяц, руб.(после коррект.)
по ремонту конструктивных элементов жилых зданий
Кровельщик по рулонным кровлям и покровлям из штучных материалов | 5 | 4771.0296 | #REF! | #REF! |  |  |  | #REF!
Бетонщик | 4 | 4218.8271 | #REF! | #REF! |  |  |  | #REF!
Изолировщик на гидроизоляции | 4 | 4218.8271 | #REF! | #REF! |  |  |  | #REF!
Каменщик | 5 | 4771.0296 | #REF! | #REF! |  |  |  | #REF!
Маляр строительный | 4 | 4218.8271 | #REF! | #REF! |  |  |  | #REF!
Монтажник по монтажу стальных и железобетонных конструкций | 4 | 4218.8271 | #REF! | #REF! |  |  |  | #REF!
Облицовщик-плиточник | 4 | 4218.8271 | #REF! | #REF! |  |  |  | #REF!
Облицовщик синтетическими материалами | 4 | 4218.8271 | #REF! | #REF! |  |  |  | #REF!
Печник | 4 | 4218.8271 | #REF! | #REF! |  |  |  | #REF!
Плотник | 4 | 4218.8271 | #REF! | #REF! |  |  |  | #REF!
Слесарь строительный | 4 | 4218.8271 | #REF! | #REF! |  |  |  | #REF!
Столяр строительный | 6 | 5389.4964 | #REF! | #REF! |  |  |  | #REF!
Стекольщик | 4 | 4218.8271 | #REF! | #REF! |  |  |  | #REF!
Штукатур | 4 | 4218.8271 | #REF! | #REF! |  |  |  | #REF!
Электрогазосварщик | 6 | 5389.4964 | #REF! | #REF! |  |  |  | #REF!
Подсобный рабочий |  | 4934.48 | #REF! | #REF! |  |  |  | #REF!
Всего за месяц: |  |  | #REF! | #REF! | 0 | 0 | 0 | #REF!
за год |  |  |  | #REF! | 0 | 0 | 0 | #REF!
Отчисления во внебюджетные фонды 34,2% |  |  |  | #REF! | 0 | 0 | 0 | #REF!
по содержанию и ремонту внутридомового инженерного оборудования
Электромонтер по ремонту и обслужи-ванию оборудования в домах со скрытой эл. проводкой | 5 | 4771.0296 | #REF! | #REF! |  |  |  | #REF!
слесрь-сантехник водоснабжение и канализация (на квартиру) | 5 | 4771.0296 | #REF! | #REF! |  |  |  | #REF!
центр.отопление от ТЭЦ или картальной котельной (на 1000 кв.м общей площади) | 5 | 4771.0296 | #REF! | #REF! |  |  |  | #REF!
Всего за месяц: |  |  | #REF! | #REF! | 0 | 0 | 0 | #REF!
за год |  |  |  | #REF! | 0 | 0 | 0 | #REF!
Отчисления во внебюджетные фонды 34,2% |  |  |  | #REF! | 0 | 0 | 0 | #REF!
ИТОГО ФЗП за месяц: |  |  | #REF! | #REF! | 0 | 0 | 0 | #REF!
Итого за год: |  |  |  | #REF! | 0 | 0 | 0 | #REF!
Итого отчисления во внебюджетные фонды |  |  |  | #REF! | 0 | 0 | 0 | #REF!
Таифная ставка 1 разряда -2208,81 руб.
тарифный коэффициент 4 раз. - 1,91
тарифный коэффициент 5 раз. - 2,16
тарифный коэффициент 6 раз. - 2,44
премия - 40%
р.к. - 15%
резерв на отпуск - 10%
коэффициент невыхода - 1,12
коэффициент вредности - 1,12
Директор МУП ПГО "УК СЗ" _______________________________В.Б.Ржаников

## распред (hidden)
Расчет нормативного тарифа на содержание и ремонт муниципального
жилищного фонда Пышминского городского округа в 2012 году | [10 empty] | проект
№№ п/п | Виды услуг | ед. изм. | Расчет на 2011г |  |  |  | Факт 2011г |  |  |  | Расчет на 2012г |  |  |  | Ожидаемое на 2012г |  |  |  | Расчет на 2013г
|  |  | Объем | Тариф без НДС, руб. | Итого с НДС, тыс.руб. (1) | на 1 кв.м обслуживаемой площади | Объем | Тариф без НДС, руб. | Итого с НДС, тыс.руб. (1) | на 1 кв.м обслуживаемой площади | Объем | Тариф без НДС, руб. | Итого с НДС, тыс.руб. (1) | на 1 кв.м обслуживаемой площади | Объем | Тариф без НДС, руб. | Итого с НДС, тыс.руб. (1) | на 1 кв.м обслуживаемой площади | Объем | Тариф без НДС, руб. | Итого с НДС, тыс.руб. (1) | на 1 кв.м обслуживаемой площади
| Техобслуживание | кв.м | 137574.6 | #REF! | #REF! | #REF! | 136568.2 | 7.9681 | 13058.34 | 7.9681 | 139832.6 | #REF! | #REF! | #REF! | #REF! | #REF! | #REF! | #REF! | 0 | #REF! | #REF! | #REF!
1 | Ремонт конструктивных элементов жилых зданий |  | 137574.6 | 2.6886 | 4438.5514 | 2.6886 | 136568.2 | 1.6421 | 2691.1 | 1.6421 | 139832.6 | #REF! | #REF! | #REF! | #REF! | #REF! | #REF! | #REF! | 0 | #REF! | #REF! | #REF!
| ООО "Сельэнерго" |  | 80271.3 | 1.11 | 1069.2137 | 0.64766 | 80010.8 | 1.0809 | 1037.8 | 0.63326 | 83275.2 | 1.2 | 1199.1629 | 0.71464 | 86539.6 | 1.2 | 1246.1702 | #REF! | 89804 | 1.2 | 1293.1776 | #DIV/0!
| ООО "Жилсервис" |  | 80271.3 | 0.17 | 163.7535 | 0.099191 | 80010.8 | 0.16998 | 163.2 | 0.16998 | 83275.2 | 0.23 | 229.8396 | 0.23 | 86539.6 | 0.23 | 238.8493 | 0.23 | 89804 | 0.23 | 247.859 | 0.23
| МУП ЖКХ "Черемышское" |  | 33035.2 | 1.32 | 523.2776 | 0.31697 | 29236.5 | 0.20038 | 70.3 | 0.073219 | 29236.5 | 1.49 | 522.7486 | 0.52311 | 29236.5 | 1.49 | 522.7486 | 0.50338 | 29236.5 | 1.49 | 522.7486 | 0.48508
| МУП ЖКХ "Трифоновское" |  | 24268.1 | 1.32 | 384.4067 | 0.23285 | 27320.9 | 0.15251 | 50 | 0.14252 | 27320.9 | 1.49 | 488.4977 | 1.3924 | 27320.9 | 1.49 | 488.4977 | 1.3924 | 27320.9 | 1.49 | 488.4977 | 1.3924
| проверка венканалов |  |  |  | 40 | 0.024229 |  |  | 33.6 | 0.10249 |  |  | 45 | 0.13726 |  |  | 45 | 0.13726 |  |  | 45 | 0.13726
| ООО "Универсалстрой" | [7 empty] | 87.5
| ООО"Новые инициативы" | [7 empty] | 307.2
| ООО "Благовест" | [7 empty] | 241.5
| привл.организации | [11 empty] | 2580.09 |  |  |  | 2580.09 |  |  |  | 2580.09
| создание дисп.службы |  |  |  | 2257.9 | 1.3677 |  |  | 700
2 | Техобслуживание и содержание жилфонда |  | 137574.6 |  | 2517.6792 | 1.525 | 136568.2 | 1.6217 | 2657.6 | 1.6217 | 139832.6 | #REF! | #REF! | #REF! | 143097 | #REF! | #REF! | #REF! | 146361.4 | #REF! | #REF! | #REF!
| МУП ЖКХ "Черемышское" |  | 33035.2 | 1.49 | 590.6694 | 0.35779 | 29236.5 | 1.4867 | 521.6 | 0.31828 | 29236.5 | 1.49 | 522.7486 |  | 29236.5 | 1.49 | 522.7486 |  | 29236.5 | 1.49 | 522.7486
| МУП ЖКХ "Трифоновское" |  | 24268.1 | 1.49 | 433.9136 | 0.26284 | 27320.9 | 1.4247 | 467.1 | 1.3314 | 27320.9 | 1.49 | 488.4977 |  | 27320.9 | 1.49 | 488.4977 |  | 27320.9 | 1.49 | 488.4977
| ООО "Жилсервис" |  | 80271.3 | 1.55 | 1493.0462 | 0.90439 | 80010.8 | 1.5494 | 1487.6 | 4.5374 | 83275.2 | 1.49 | 1488.9606 |  | 86539.6 | 1.49 | 1547.328 |  | 89804 | 1.49 | 1605.6955
| ООО "Термокомфорт" | [7 empty] | 69.3 | 0.072178 |  |  | 940 |  |  |  | 940 |  |  |  | 940
| ООО "Строймашкомплекс" | [7 empty] | 112 | 0.11665
| привл.организации | [11 empty] | 188.3 |  |  |  | 188.3 |  |  |  | 188.3
3 | Благоустройство и обеспечение санитарного состояния жилых зданий и придомовых территорий , всего |  | 137574.6 |  | #REF! | #REF! | 136568.2 | 0.36612 | 600 | 0.36612 | 139832.6 | #REF! | #REF! | #REF! | 143097 | #REF! | #REF! | #REF! | 146361.4 | #REF! | #REF! | #REF!
| электрообслуживание |  | 137574.6 | 0.22 | 363.1969 | 0.22 | 136568.2 | 0.2168 | 355.3 | 0.2168 | 139832.6 |  | #REF! |  | 143097 |  | #REF! |  | 146361.4 |  | #REF!
| внутридомовые газовые сети |  | #REF! | 0.39 | #REF! | #REF! | 52282.1 | 0.39003 | 244.7 | 0.14931 | 52282.1 |  | #REF! |  | 52282.1 |  | #REF! |  | 52282.1 |  | #REF!
4 | Содержание Службы заказчика |  |  |  | 3975.6 | 2.4081 | 136568.2 |  | 3695.04 | 2.2547 | 139832.6 |  | #REF! | #REF! | 143097 |  | #REF! | #REF! | 146361.4 |  | #REF! | #REF!
5 | Общеэксплуатациооные расходы |  |  |  | 596.2 | 0.36114 | 136568.2 |  | 347 | 0.21174 | 139832.6 |  | #REF! | #REF! | 143097 |  | #REF! | #REF! | 146361.4 |  | #REF! | #REF!
| МУП ЖКХ "Трифоновское" | [7 empty] | 31.2
| трансп.усл | [7 empty] | 7
| покупка контейнеров | [7 empty] | 60
| таблички информац. | [7 empty] | 76
| валка дерева | [7 empty] | 4
| штрафы | [7 empty] | 132
| выплаты по судам | [7 empty] | 6.4
| насосы | [7 empty] | 3.7
| бензокоса | [7 empty] | 6.9
| проведение субботников | [7 empty] | 15.2
| ООО "ТСК" (эл.энергия) | [7 empty] | 4.6
6 | Услуги РКЦ |  |  |  | 3415.7 | 2.069 | 136568.2 |  | 3067.6 | 1.8718 | 139832.6 |  | #REF! | #REF! | 143097 |  | #REF! | #REF! | 146361.4 |  | #REF! | #REF!

## Лист6 (hidden)
Расчет нормативного тарифа на содержание и ремонт муниципального
жилищного фонда Пышминского городского округа в 2012 году | [10 empty] | проект
№№ п/п | Виды услуг | ед. изм. | Расчет на 2011г |  |  |  | Факт 2011г |  |  |  | Расчет на 2012г
|  |  | Объем | Тариф без НДС, руб. | Итого с НДС, тыс.руб. (1) | на 1 кв.м обслуживаемой площади | Объем | Тариф без НДС, руб. | Итого с НДС, тыс.руб. (1) | на 1 кв.м обслуживаемой площади | Объем | Тариф без НДС, руб. | Итого с НДС, тыс.руб. (1) | на 1 кв.м обслуживаемой площади
| Техобслуживание | кв.м | 137574.6 | #REF! | #REF! | #REF! | 136568.2 | 7.9681 | 13058.34 | 7.9681 | 139832.6 | #REF! | #REF! | #REF!
1 | Ремонт конструктивных элементов жилых зданий |  | 137574.6 | 2.6886 | 4438.5514 | 2.6886 | 136568.2 | 1.6421 | 2691.1 | 1.6421 | 139832.6 | #REF! | #REF! | #REF! | 3854.1938
| ООО "Сельэнерго" |  | 80271.3 | 1.11 | 1069.2137 | 0.64766 | 80010.8 | 1.0809 | 1037.8 | 0.63326 | 83275.2 | 1.11 | 1109.2257 | 0.66104
| ООО "Жилсервис" |  | 80271.3 | 0.17 | 163.7535 | 0.099191 | 80010.8 | 0.16998 | 163.2 | 0.16998 | 83275.2 | 0.21 | 209.8535 | 0.21
| МУП ЖКХ "Черемышское" |  | 33035.2 | 1.32 | 523.2776 | 0.31697 | 29236.5 | 0.20038 | 70.3 | 0.073219 | 29236.5 | 0.21 | 73.676 | 0.073727
| МУП ЖКХ "Трифоновское" |  | 24268.1 | 1.32 | 384.4067 | 0.23285 | 27320.9 | 0.15251 | 50 | 0.14252 | 27320.9 | 0.21 | 68.8487 | 0.19624
| проверка венканалов |  |  |  | 40 | 0.024229 |  |  | 33.6 | 0.10249 |  |  |  | 0
| ООО "Универсалстрой" | [7 empty] | 87.5
| ООО"Новые инициативы" | [7 empty] | 307.2
| ООО "Благовест" | [7 empty] | 241.5
| привл.организации | [11 empty] | 2392.59
| создание дисп.службы |  |  |  | 2257.9 | 1.3677 |  |  | 700
2 | Техобслуживание и содержание жилфонда |  | 137574.6 |  | 2517.6792 | 1.525 | 136568.2 | 1.6217 | 2657.6 | 1.6217 | 139832.6 | 2.1624 | 3628.508 | 2.1724 | 3628.5069
| МУП ЖКХ "Черемышское" |  | 33035.2 | 1.49 | 590.6694 | 0.35779 | 29236.5 | 1.4867 | 521.6 | 0.31828 | 29236.5 | 1.49 | 522.7486
| МУП ЖКХ "Трифоновское" |  | 24268.1 | 1.49 | 433.9136 | 0.26284 | 27320.9 | 1.4247 | 467.1 | 1.3314 | 27320.9 | 1.49 | 488.4977
| ООО "Жилсервис" |  | 80271.3 | 1.55 | 1493.0462 | 0.90439 | 80010.8 | 1.5494 | 1487.6 | 4.5374 | 83275.2 | 1.49 | 1488.9606
| ООО "Термокомфорт" | [7 empty] | 69.3 | 0.072178 |  |  | 940 |  | теплосчетчики
| ООО "Строймашкомплекс" | [7 empty] | 112 | 0.11665
| привл.организации | [11 empty] | 188.3
3 | Благоустройство и обеспечение санитарного состояния жилых зданий и придомовых территорий , всего |  | 137574.6 |  | #REF! | #REF! | 136568.2 | 0.36612 | 600 | 0.36612 | 139832.6 | #REF! | #REF! | #REF! | #REF!
| электрообслуживание |  | 137574.6 | 0.22 | 363.1969 | 0.22 | 136568.2 | 0.2168 | 355.3 | 0.2168 | 139832.6 |  | #REF!
| внутридомовые газовые сети |  | #REF! | 0.39 | #REF! | #REF! | 52282.1 | 0.39003 | 244.7 | 0.14931 | 52282.1 |  | #REF!
4 | Содержание Службы заказчика |  |  |  | 3975.6 | 2.4081 | 136568.2 |  | 3695.04 | 2.2547 | 139832.6 |  | #REF! | #REF!
5 | Общеэксплуатациооные расходы |  |  |  | 596.2 | 0.36114 | 136568.2 |  | 347 | 0.21174 | 139832.6 |  | #REF! | #REF!
| МУП ЖКХ "Трифоновское" | [7 empty] | 31.2
| трансп.усл | [7 empty] | 7
| покупка контейнеров | [7 empty] | 60
| таблички информац. | [7 empty] | 76
| валка дерева | [7 empty] | 4
| штрафы | [7 empty] | 132
| выплаты по судам | [7 empty] | 6.4
| насосы | [7 empty] | 3.7
| бензокоса | [7 empty] | 6.9
| проведение субботников | [7 empty] | 15.2
| ООО "ТСК" (эл.энергия) | [7 empty] | 4.6
6 | Услуги РКЦ |  |  |  | 3415.7 | 2.069 | 136568.2 |  | 3067.6 | 1.8718 | 139832.6 |  | #REF! | #REF!

## табл.1.2 (hidden)
таблица 1
Расчет нормативного тарифа на содержание и ремонт муниципального
жилищного фонда Пышминского городского округа в 2012 году
№ | Показатели | Фактические затраты |  |  | Нормативный расчет
п/п |  | 2011 год |  |  | 2012 год | [5 empty] | %
|  | Всего, тыс. руб | В месяц, руб. на 1 кв.м общ.пл. | Доля, % | Всего, тыс. руб | В месяц, руб. на 1 кв.м общ.пл. | Доля, % | 2012 | 2011
1 | 2 | 3 | 4 | 5 | 6 | 7 | 8 |  | тыс.м2
Полная себестоимость содержания и ремонта жилищного фонда (тыс. руб.)
1 | Ремонт конструктивных элементов жилых зданий, в т.ч.: | #REF! | #REF! | #REF! | #REF! | #REF! | #REF! | 139.8326 | 136.6
| Оплата труда рабочих | #REF! |  |  | #REF! | [5 empty] | #REF!
| Отчисления на социальные нужды | #REF! |  |  | #REF! |  |  | #REF! |  |  | #REF!
| Материалы | #REF! |  |  | #REF! |  |  | #REF! |  |  | #REF!
| Прочие прямые расходы 15% от ФОТ | #REF! |  |  | #REF! |  |  | #REF! |  |  | #REF!
2 | Ремонт и обслуживание внутридомового инженерного оборудования, в т.ч. | #REF! | #REF! | #REF! | 3628.508 | 2.1624 | #REF! | #REF!
| Оплата труда рабочих | #REF! |  |  | 2162.92 |  |  | #REF! |  |  | 0.59609
| Отчисления на социальные нужды | #REF! |  |  | 600.42 |  |  | #REF! |  |  | 0.16547
| Материалы 25% от ФОТ | #REF! |  |  | 540.73 |  |  | #REF! |  |  | 0.14902
| Прочие прямые расходы | #REF! |  |  | 324.438 |  |  | #REF! |  |  | 0.089414
3 | Благоустройство и обеспечение санитарного состояния жилых зданий и придомовых территорий , всего | #REF! | #REF! | #REF! | #REF! | #REF! | #REF! | #REF!
| Оплата труда рабочих | [6 empty] | #DIV/0!
| Отчисления на социальные нужды | [6 empty] | #DIV/0!
3 | Услуги сторонних организаций по обслуживанию общедомового эл.оборудования | #REF! | #REF! | #REF! | #REF! | #REF! | #REF! | #REF! | #REF!
4 | Услуги сторонних организаций ВДГО | #REF! | #REF! | #REF! | #REF! | #REF! | #REF! | #REF! | 2011 | 2012
| Прочие затраты | 0 |  |  | 0 |  |  | #DIV/0! | 17 | 34
5 | Прочие прямые затраты, | #REF! | #REF! | #REF! | #REF! | #REF! | #REF! | #REF! | 408 | 938.4
| Содержание Службы заказчика | #REF! | #REF! |  | #REF! | #REF! |  | #REF!
| Общеэксплуатационные расходы 15% | #REF! | #REF! |  | #REF! | #REF! |  | #REF!
| Другие расходы | [6 empty] | #DIV/0!
6 | Общеэксплуатационные расходы | [6 empty] | #DIV/0!
7 | Услуги расчетно-кассового обслуживания | #REF! | #REF! | #REF! | 3708 | 2.2098 | 19.4 | #REF!
8 | Всего расходов по полной себестоимости | #REF! | #REF! | 100 | #REF! | #REF! | 100 | #REF!
| Итого расходы по эксплуатации 1 кв.м общей площади |  | #REF! |  |  | #REF!
| Среднеэксплуатируемая общая площадь жилых зданий, тыс. кв.м |  | #REF! |  |  | 139.8326
| Среднеэксплуатируемая общая площадь жилых помещений, тыс. кв.м (для санитарной уборки) | Услуга не предоставляется
Директор МУП ПГО "УК СЗ" _______________________________В.Б.Ржаников
|  |  | #REF! |  |  | #REF!

## табл.1 (hidden)
таблица 1
Расчет нормативного тарифа на содержание и ремонт муниципального
жилищного фонда Пышминского городского округа в 2012 году
№ | Показатели | Фактические затраты |  |  | Нормативный расчет
п/п |  | 2011 год |  |  | 2012 год | [5 empty] | %
|  | Всего, тыс. руб | В месяц, руб. на 1 кв.м общ.пл. | Доля, % | Всего, тыс. руб | В месяц, руб. на 1 кв.м общ.пл. | Доля, % | 2012 | 2011
1 | 2 | 3 | 4 | 5 | 6 | 7 | 8 |  | тыс.м2
Полная себестоимость содержания и ремонта жилищного фонда (тыс. руб.)
1 | Ремонт конструктивных элементов жилых зданий, в т.ч.: | #REF! | #REF! | #REF! | #REF! | #REF! | #REF! | 139.8326 | 136.6
| Оплата труда рабочих | #REF! |  |  | #REF! | [5 empty] | #REF!
| Отчисления на социальные нужды | #REF! |  |  | #REF! |  |  | #REF! |  |  | #REF!
| Материалы | #REF! |  |  | #REF! |  |  | #REF! |  |  | #REF!
| Прочие прямые расходы 15% от ФОТ | #REF! |  |  | #REF! |  |  | #REF! |  |  | #REF!
2 | Ремонт и обслуживание внутридомового инженерного оборудования, в т.ч. | #REF! | #REF! | #REF! | #REF! | #REF! | #REF! | #REF!
| Оплата труда рабочих | #REF! |  |  | #REF! |  |  | #REF! |  |  | #REF!
| Отчисления на социальные нужды | #REF! |  |  | #REF! |  |  | #REF! |  |  | #REF!
| Материалы 25% от ФОТ | #REF! |  |  | #REF! |  |  | #REF! |  |  | #REF!
| Прочие прямые расходы | #REF! |  |  | #REF! |  |  | #REF! |  |  | #REF!
3 | Благоустройство и обеспечение санитарного состояния жилых зданий и придомовых территорий , всего | #REF! | #REF! | #REF! | #REF! | #REF! | #REF! | #REF!
| Оплата труда рабочих | [6 empty] | #DIV/0!
| Отчисления на социальные нужды | [6 empty] | #DIV/0!
| Электрообслуживание | #REF! |  |  | #REF! |  |  | #REF! | #REF!
| Услуги сторонних организаций (ВДПО, ВДГО) | #REF! |  |  | #REF! |  |  | #REF! | 2011 | 2012
| Прочие затраты, обслуживание приборов учета | 0 |  |  | 0 |  |  | #DIV/0! | 17 | 34
4 | Прочие прямые затраты, в т.ч | #REF! | #REF! | #REF! | #REF! | #REF! | #REF! | #REF! | 408 | 938.4
| Содержание Службы заказчика | #REF! | #REF! |  | #REF! | #REF! |  | #REF!
| Общеэксплуатационные расходы 15% | #REF! | #REF! |  | #REF! | #REF! |  | #REF!
| Другие расходы | [6 empty] | #DIV/0!
5 | Общеэксплуатационные расходы | [6 empty] | #DIV/0!
6 | Содержание РКЦ | #REF! | #REF! | #REF! | 3708 | 2.2098 | 19.4 | #REF!
7 | Всего расходов по полной себестоимости | #REF! | #REF! | 100 | #REF! | #REF! | 100 | #REF!
| Итого расходы по эксплуатации 1 кв.м общей площади |  | #REF! |  |  | #REF!
| Среднеэксплуатируемая общая площадь жилых зданий, тыс. кв.м |  | #REF! |  |  | 139.8326
| Среднеэксплуатируемая общая площадь жилых помещений, тыс. кв.м (для санитарной уборки) | Услуга не предоставляется
Директор МУП ПГО "УК СЗ" _______________________________В.Б.Ржаников

## обяз
ПЕРЕЧЕНЬ
обязательных работ и услуг по содержанию и ремонту общего имущества
собственников помещений в жилищном фонде
МУП ПГО "УК СЗ" на 2013 год
Наименование работ и услуг | Периодичность | Годовая плата (тыс. рублей) | Стоимость на 1 м2 общей площади (руб. в месяц) | Результат выполнения работы (услуги) | Гарантийный срок на выполнение работы (лет) | общая площадь всех лот
I. Санитарные работы по содержанию помещений общего пользования
1.Уборка чердачного и подвального помещения, навешивание замков | 1 раз в год | 23.8891 | 0.019068 | выполнено | нет | 104403.57 |  | 162.1979
II. Уборка земельного участка, входящего в состав общего имущества многоквартирного дома
1. Ликвидация наледи | По необходимости | 62.8677 | 0.05018 | выполнено | нет | 104403.57
2. Сбрасывание снега с крыш, козырьков, сбивание сосулек | По необходимости | 75.4412 | 0.060216 | выполнено | нет | 104403.57
III. Подготовка многоквартирного дома к сезонной эксплуатации
1. Подготовка зданий к отопительному сезону | 1 раз в год | 21.3748 | 0.017061 | выполнено | нет | 104403.57 |  | 1568.4985
2.Обслуживание приборов учета | 9 месяцев | 1023.78 | 0.81717 | выполнено | нет | 104403.57 | 1.0823
IV. Проведение технических осмотров и мелкий ремонт
1. Проведение технических осмотров и устранение незначительных неисправностей в системах водопровода и канализации, теплоснабжения, электрических устройств | Обслуживание внутридомового газового оборудования | 311.52 | 0.24991 | выполнено | нет | 104403.57 | 0.24991
| Прочистка дымохода, вентиляционных каналов | 44.4 | 0.035439 | выполнено | нет | 104403.57 | 0.035439 | 355.92
| Замена и ремонт неисправностей в системах водопровода, канализации, теплоснабжения и электрооборудования | 67.9667 | 0.05425 | выполнено | нет | 104403.57
V. Устранение аварии и выполнение заявок населения
1. Устранение аварии | На системах водоснабжения, теплоснабжения, канализации, электрических установок | 392.2651 | 0.3131 | выполнено | нет | 104403.57
2. Выполнение заявок населения | по мере поступления заявок | 63.112 | 0.050375 | выполнено | нет | 104403.57
Управление жилищным фондом |  | 3998.9787 | 3.19 | выполнено | нет | 104403.57
Услуги расчетно-кассового обслуживания |  | 2931.6522 | 2.34 | выполнено | нет | 104403.57
Итого |  | 9017.2474 | 7.1968 |  |  | 7.1974 |  | 9017.2474
751.4373
Директор МУП ПГО "УК СЗ" ____________________________________

## об.небл
ПЕРЕЧЕНЬ
обязательных работ и услуг по содержанию и ремонту
неблагоустроенного муниципального жилья на 2013 год
Наименование работ и услуг | Периодичность | Годовая плата (тыс. рублей) | Стоимость на 1 м2 общей площади (руб. в месяц) | Гарантийный срок на выполнение работы (лет) | общая площадь |  | Результат выполнения работы (услуги) | Гарантийный срок на выполнение работы (лет)
I. Санитарные работы по содержанию помещений общего пользования
1.Уборка чердачного и подвального помещения | 1 раз в год | #REF! |  |  | #REF!
II. Уборка земельного участка, входящего в состав общего имущества многоквартирного дома
1. Ликвидация наледи | По необходимости | #REF! |  |  | #REF!
2. Сбрасывание снега с крыш, козырьков, сбивание сосулек | По необходимости | 0 |  |  | 31745.7
III. Подготовка многоквартирного дома к сезонной эксплуатации
1. Подготовка зданий к отопительному сезону | 1 раз в год | 27.4933 | 0.072171 |  | 31745.7 | 256.5608 | выполнено | нет
2.Обслуживание прибооров учета | 9 месяцев | 0 |  |  | 31745.7
IV. Проведение технических осмотров и мелкий ремонт
1. Проведение технических осмотров и устранение незначительных неисправностей в имеющихся инженерных сетях | Прочистка дымохода | 0 |  |  | 31745.7 |  | выполнено
| Замена и ремонт неисправностей в системах водопровода, канализации, теплоснабжения и электрооборудования | 0 | 0 |  | 31745.7 |  | выполнено | нет
V. Устранение аварии и выполнение заявок населения
1. Устранение аварии | На системах водоснабжения | 229.0675 | 0.60131 |  | 31745.7 |  | выполнено | нет
2. Выполнение заявок населения | Замена разбитого стекла: зимой в течение 1 суток, летом в течение 3 суток | 0 |  |  | 0
Управление жилищным фондом |  | 1215.2254 | 3.19 |  | 31745.7 |  | выполнено | нет
Услуги расчетно-кассового обслуживания |  | 891.4193 | 2.34 |  | 31745.7 |  | выполнено | нет
Итого |  | 2363.2054 | 6.2035 |  | 6.2035
196.9338
Директор МУП ПГО "УК СЗ" _______________________________

## доп.небл
ПЕРЕЧЕНЬ
дополнительных работ и услуг по содержанию и ремонту
общего имущества собственников помещений
в многоквартирном доме, являющегося объектом конкурса
1. Дополнительные услуги по содержанию неблагоустроенного муниципального жилья на 01.01.2013года
Перечень работ, материалы | Объем работ (кв.м) | Стоимость работ (тыс. рублей), дата их начала и завершения | Стоимость 1 кв. метра общей площади (рублей в месяц) | Стоимость 1 кв. метра общей площади (рублей в год) | Результат выполнения работы (услуги) | Гарантийный срок на выполнение работы (лет)
Фундаменты
Ремонт фундаментов | 31745.7 | 206.0064 | 0.54077 | 6.4893 | выполнено | нет |  | 1574.5132
| 31745.7 | 0 |  | 0
Восстановление (ремонт) окон на продухах фундамента | 31745.7 | 0 |  | 0
Восстановление (ремонт) приямков | 31745.7 | 0 |  | 0
Восстановление (ремонт) отмостки | 31745.7 | 9.7142 | 0.0255 | 0.306
Восстановление (ремонт) гидроизоляции | 31745.7 | 0 |  | 0
Восстановление (ремонт) вводов инженерных коммуникаций в подвальные помещения через фундаменты | 31745.7 | 0 | 0 | 0 |  |  | 215.7205
Каменные, кирпичные, железобетонные стены
Устранение повреждений стен, (заделка трещин, швов по наружке) | 31745.7 | 145.5223 | 0.382 | 4.584 | выполнено | нет
Устранение деформации стен и | 31745.7 | 0 |  | 0
Перегородок
Восстановление креплений выступающих деталей фасада, включая лепные украшения | 31745.7 | 0 |  | 0
Восстановление (ремонт) разрушений и повреждений отделочного слоя | 31745.7 | 0 |  | 0
Восстановление (ремонт) стальных деталей крепления (кронштейны пожарных лестниц, чердачных лестниц.) | 31745.7 | 0 |  | 0
Окраска стен помещений общего пользования | 31745.7 | 0 |  | 0 |  |  | 145.5223
Деревянные стены
Устранение крена, просадок, выпучивания стен | 31745.7 | 0 |  | 0
Частичный ремонт стен, поврежденных гниением. Стяжка | 31745.7 | 19.2929 | 0.050644 | 0.60773 | выполнено | нет
Ликвидация просадки засыпки в каркасных стенах | 31745.7 | 0 |  | 0
Устранение (ремонт) разрушений штукатурки | 31745.7 | 70.9338 | 0.1862 | 2.2344 | выполнено | нет
Уплотнение стыков с установкой нащельников, конопаткой пазов между венцами, заделкой щелей и трещин | 31745.7 | 54.3256 | 0.14261 | 1.7113 | выполнено | нет
Окраска деревянных неоштукатуренных зданий паропроницаемыми красками или составами для усиления пожаробезопасности и защиты от грибка и гниения | 31745.7 | 0 |  | 0
восстановление (ремонт) водоотводящих устройств наружных стен | 31745.7 | 0 |  | 0
Восстановление (ремонт) стальных деталей крепления (кронштейны пожарных лестниц, флагодержатели, ухваты водосточных труб, отливы.) | 31745.7 | 0 |  | 0
Окраска стен помещений | 31745.7 | 0 |  | 0 |  |  | 144.5524
Перекрытия
Устранение повреждений перекрытий, перекрытие потолка | 31745.7 | 6.754 | 0.017729 | 0.21275 | выполнено | нет
Восстановление водоизоляционных свойств перекрытий (перекрытия в санитарных узлах) | 31745.7 | 0 |  | 0 |  |  | 6.754
Заделка неплотностей вокруг трубопроводов отопления и горячего водоснабжения, проходящих через перекрытия | 31745.7 | 0 |  | 0
Полы
Устранение повреждений полов в местах общего пользования многоквартирного дома | 31745.7 | 0 |  | 0
Восстановление защитно-отделочного покрытия пола | 31745.7 | 0 |  | 0
Окраска деревянных полов | 31745.7 | 0 |  | 0
Ремонт полов, замена лаг | 31745.7 | 67.54 | 0.17729 | 2.1275 | выполнено | нет | 67.54
Крыши
Ремонт шиферной кровли | 31745.7 | 186.4875 | 0.48953 | 5.8744 | выполнено | нет
Восстановление (ремонт) печных труб | 31745.7 | 11.2471 | 0.029524 | 0.35429 | выполнено | нет
Окраска металлической кровли | 31745.7 | 0 |  | 0
Покрытие мягких кровель защитными мастиками | 31745.7 | 0 |  | 0
Окраска стальных связей и креплений, размещенных на крыше и в чердачных помещениях | 31745.7 | 0 |  | 0
Восстановление (ремонт) продухов вентиляции | 31745.7 | 0 |  | 0
Восстановление (ремонт) дымовых и вентиляционных труб | 31745.7 | 0 |  | 0
Восстановление (ремонт) дефлекторов | 31745.7 | 0 |  | 0
Восстановление (ремонт) выходов на крышу (чердачные люки) | 31745.7 | 0 |  | 0
Восстановление (ремонт) парапетов, архитектурных деталей и т.д. | 31745.7 | 0 |  | 0
Восстановление (ремонт) систем водоотвода | 31745.7 | 0 |  | 0
Ремонт примыканий и конька | 31745.7 | 24.6414 | 0.064684 | 0.77621 | выполнено | нет
Ремонт, утепление дверей с лестничных площадок на чердак | 31745.7 | 0 |  | 0 |  |  | 222.376
Окна, двери, световые фонари
Восстановление (ремонт) дверей в помещениях общего пользования | 31745.7 | 0 |  | 0
Восстановление (ремонт) окон в помещениях общего пользования | 31745.7 | 0 |  | 0
Замена дверей в помещениях общего пользования | 31745.7 | 0 |  | 0
Замена окон в помещениях общего пользования | 31745.7 | 0 |  | 0
Утепление дверей в помещениях общего пользования (навешивание пружины) | 31745.7 | 0 |  | 0 |  |  | 0
Восстановление (ремонт) дверных и оконных откосов | 31745.7 | 0 |  | 0
Лестницы
Ремонт ограждений, поручней и предохранительных сеток | 31745.7 | 0 |  | 0
Ремонт, замена перил | 31745.7 | 0 |  | 0
Окраска металлических элементов лестниц | 31745.7 | 0 |  | 0 |  |  | 0
Ремонт пандусов | 31745.7 | 0 |  | 0
Печи
Ликвидация трещин в печах и трубах, щелей вокруг разделки и выпадения из нее кирпичей | 31745.7 | 204.1196 | 0.53582 | 6.4298 | выполнено | нет
Ремонт печей (перекладка) | 31745.7 | 567.9285 | 1.4908 | 17.8899 | выполнено | нет
Теплоснабжение
Ремонт, внутридомовых тепловых сетей | 31745.7 | 0 |  | 0
Промывка отопительных элементов | 31745.7 | 0 |  | 0 |  |  | 0
Горячее водоснабжение
Ремонт, замена внутридомовых сетей горячего водоснабжения | 31745.7 | 0 |  | 0 |  |  | 0
Внутридомовое электрооборудование
Ремонт, замена шкафов вводных и вводнораспределительных устройств | 31745.7 | 17.1427 | 0.045 | 0.54 | выполнено | нет
Ремонт кабеля, проводов внутридомовых электрических сетей | 31745.7 | 0 |  | 0
Ремонт, этажных щитков и шкафов | 31745.7 | 0 |  | 0
Ремонт, Эл. Счетчиков, приборов учета и регулирования общего пользования | 31745.7 | 0 |  | 0
Ремонт, замена осветительных установок (плафоны, лампы) помещений общего пользования | 31745.7 | 0 |  | 0 |  |  | 17.1427
Водопровод и водоотведение
Ремонт (ввод) сетей водоснабжения | 31745.7 | 160.3793 | 0.421 | 5.052 | выполнено | нет |  | 160.3793
Ремонт (ввод) сетей канализации | 31745.7 | 0 | 0 | 0
Ремонт оборудования, приборов и арматуры водопроводной сети общего пользования | 31745.7 | 0 |  | 0 |  |  | 160.3793
Объекты внешнего благоустройства
Ремонт выгребных ям | 31745.7 | 0 |  | 0
Управление жилищным фондом | 31745.7 | 0 |  | 0
Итого |  | 1752.0352 | 4.5991 | 55.1897 |  |  | 4.5991
Всего (обязательные и дополнительные работы и услуги) |  | 4115.2406 | 10.8026 |  |  |  | 10.8026
Сумма в месяц |  | 342.9367
Директор МУП ПГО "УК СЗ" _______________________________

## до.полуб (hidden)
ПЕРЕЧЕНЬ
дополнительных работ и услуг по содержанию и ремонту
общего имущества собственников помещений
в многоквартирном доме, являющегося объектом конкурса
1. Дополнительные услуги по содержанию общего имущества полублагоустроенных домах
МУП ПГО "УК СЗ" на 2013 год
Перечень работ, материалы | Объем работ | Стоимость работ | Стоимость 1 кв. метра общей площади (рублей в месяц) | Стоимость 1 кв. метра общей площади (рублей в год) | Гарантийный срок на выполнение работы (лет)
( тыс. рублей),
дата их начала и завершения
Фундаменты | [6 empty] | -0.001
Устранение повреждений фундаментов (штукатурка, побелка) | 0 | 0 | 0.1752 | 2.1024
| 0 | 0 |  | 0
Восстановление (ремонт) окон на продухах фундамента | 0 | 0 | 0.01499 | 0.17988
Восстановление (ремонт) приямков | 0 | 0 | 0.00453 | 0.05436
Восстановление (ремонт) отмостки | 0 | 0 |  | 0
Восстановление (ремонт) гидроизоляции | 0 | 0 |  | 0
Восстановление (ремонт) вводов инженерных коммуникаций в подвальные помещения через фундаменты | 0 | 0 | 0.0054 | 0.0648 |  | 0
Каменные, кирпичные, железобетонные стены
Устранение повреждений стен, (швов по наружке) | 0 | 0 | 0.1791 | 2.1492
Устранение деформации стен и | 0 | 0 |  | 0
Перегородок
Восстановление креплений выступающих деталей фасада, включая лепные украшения | 0 | 0 |  | 0
Восстановление (ремонт) разрушений и повреждений отделочного слоя | 0 | 0 |  | 0
Восстановление (ремонт) стальных деталей крепления (кронштейны пожарных лестниц, чердачных лестниц.) | 0 | 0 | 0.03005 | 0.3606
Окраска стен помещений общего пользования | 0 | 0 | 0.5708 | 6.8496 |  | 0
Деревянные стены
Устранение крена, просадок, выпучивания стен | 0 | 0 |  | 0
Восстановление (ремонт) стен частичный, поврежденных гниением | 0 | 0 | 0.0189 | 0.2268
Ликвидация просадки засыпки в каркасных стенах | 0 | 0 |  | 0
Устранение (ремонт) разрушений штукатурки и обшивки | 0 | 0 | 0.1106 | 1.3272
Уплотнение стыков с установкой нащельников, конопаткой пазов между венцами, заделкой щелей и трещин | 0 | 0 | 0.0531 | 0.6372
Окраска деревянных неоштукатуренных зданий паропроницаемыми красками или составами для усиления пожаробезопасности и защиты от грибка и гниения | 0 | 0 |  | 0
восстановление (ремонт) водоотводящих устройств наружных стен | 0 | 0 |  | 0
Восстановление (ремонт) стальных деталей крепления (кронштейны пожарных лестниц, флагодержатели, ухваты водосточных труб, отливы.) | 0 | 0 | 0.03005 | 0.3606
Окраска стен помещений общего пользования | 0 | 0 | 0.3446 | 4.1352 |  | 0
Перекрытия
Устранение повреждений перекрытий потолка | 0 | 0 | 0.0273 | 0.3276
Восстановление водоизоляционных свойств перекрытий (перекрытия в санитарных узлах) | 0 | 0 | 0 | 0 |  | 0
Заделка неплотностей вокруг трубопроводов отопления и горячего водоснабжения, проходящих через перекрытия | 0 | 0 |  | 0
Полы
Устранение повреждений полов в местах общего пользования многоквартирного дома, замена лаг | 0 | 0 | 0 | 0
Восстановление защитно-отделочного покрытия пола | 0 | 0 |  | 0
Окраска деревянных полов в местах общего пользования | 0 | 0 | 0.0302 | 0.3624
Ремонт, замена пола, лаг | 0 | 0 | 0.108 | 1.296 |  | 0
Крыши
Устранение протечек кровли | 0 | 0 | 0.1581 | 1.8972
Восстановление (ремонт) вентиляционных устройств, канализационных вытяжек | 0 | 0 | 0.0158 | 0.1896
Окраска металлической кровли | 0 | 0 |  | 0
Покрытие мягких кровель защитными мастиками | 0 | 0 |  | 0
Окраска стальных связей и креплений, размещенных на крыше и в чердачных помещениях | 0 | 0 |  | 0
Восстановление (ремонт) слуховых окон | 0 | -0.001 | 0.016 | 0.192
Восстановление (ремонт) дымовых и вентиляционных труб | 0 | 0 | 0.064 | 0.768
Восстановление (ремонт) дефлекторов | 0 | 0 |  | 0
Восстановление (ремонт) выходов на крышу (чердачные люки) | 0 | 0 | 0.0195 | 0.234
Восстановление (ремонт) парапетов, архитектурных деталей и т.д. | 0 | 0 |  | 0
Восстановление (ремонт) систем водоотвода | 0 | 0 |  | 0
Ремонт примыканий и коньков | 0 | 0 | 0.0241 | 0.2892 |  | -0.001
Ремонт, утепление дверей с лестничных площадок на чердак | 0 | 0 |  | 0 |  | -0.001
Окна, двери, световые фонари
Ремонт, замена дверей в помещениях общего пользования | 0 | 0 | 0.3359 | 4.0308
Восстановление (ремонт) окон в помещениях общего пользования | 0 | 0 |  | 0
Замена дверей в помещениях общего пользования | 0 | 0 |  | 0
Замена, ремонт окон в помещениях общего пользования | 0 | 0 | 0.159 | 1.908
Утепление дверей в помещениях общего пользования, подъезды (навешивание пружины) | 0 | 0 | 0.0361 | 0.4332 |  | 0
Восстановление (ремонт) дверных и оконных откосов | 0 | 0 |  | 0
Лестницы
Ремонт ограждений, поручней и предохранительных сеток | 0 | 0 |  | 0
Ремонт, замена перил | 0 | 0 | 0.0022 | 0.0264
Окраска металлических элементов лестниц | 0 | 0 | 0.017 | 0.204 |  | 0
Ремонт пандусов | 0 | 0 |  | 0
Печи
Ликвидация трещин в печах и трубах, щелей вокруг разделки и выпадения из нее кирпичей | 0 | 0 | 0.167 | 2.004
Ремонт печей (перекладка) | 0 | 0 | 0.483 | 5.796
Теплоснабжение
Ремонт, внутридомовых тепловых сетей | 0 | 0 | 0 | 0
Ремонт, промывка отопительных элементов | 0 | 0 | 0 | 0 |  | 0 |  |  | 0
Горячее водоснабжение
Ремонт, замена внутридомовых сетей горячего водоснабжения | 0 | 0 | 0 | 0 |  | 0
Внутридомовое электрооборудование
Ремонт, замена шкафов вводных и вводнораспределительных устройств | 0 | 0 | 0.039056 | 0.46868
Ремонт кабеля, проводов внутридомовых электрических сетей | 0 | 0 | 0.027897 | 0.33477
Ремонт, этажных щитков и шкафов | 0 | 0 | 0.15623 | 1.8747
Ремонт, эл.счетчиков, приборов учета и регулирования общего пользования | 0 | 0 | 0.0083692 | 0.10043
Ремонт, замена осветительных установок (плафоны, лампы) помещений общего пользования | 0 | 0 | 0.022318 | 0.26782 |  | 0 |  |  | 0
Водопровод и водоотведение
Ремонт (ввод) сетей водоснабжения | 0 | 0 | 0.075 | 0.9 |  |  |  |  | 0
Ремонт, замена внутридомовых сетей канализации | 0 | 0 | 0.3485 | 4.182
Ремонт оборудования, приборов и арматуры водопроводной сети общего пользования | 0 | 0 | 0.181 | 2.172 |  | 0
Объекты внешнего благоустройства
Ремонт выгребных ям | 0 | 0 |  | 0
Итого |  | -0.001 | 4.0589 | 40.9066 |  | #DIV/0! |  | -0.001
Всего (обязательные и дополнительные работы и услуги) |  | -0.001 | 10.7653 |  |  | #DIV/0!
Сумма в месяц |  | -8.3333e-05
Директор МУП ПГО "УК СЗ" ____________________________________ В.Б.Ржаников

## об.полубл (hidden)
ПЕРЕЧЕНЬ
обязательных работ и услуг по содержанию и ремонту общего имущества
собственников помещений в многоквартирном доме, полублагоустроенном
МУП ПГО "УК СЗ" на 2013 год
Наименование работ и услуг | Периодичность | Годовая | Стоимость | Гарантийный срок на выполнение работы (лет) | общая площадь всех лот
|  | плата | на 1 м2 общей
|  | (тыс. рублей) | площади
(руб. в месяц)
I. Санитарные работы по содержанию помещений общего пользования
1.Уборка чердачного и подвального помещения, навешивание замков | 1 раз в год | 0 | 0.0191 |  | 0 | 0
II. Уборка земельного участка, входящего в состав общего имущества многоквартирного дома
1. Ликвидация наледи | По необходимости | 0 | 0.0502 |  | 0
2. Сбрасывание снега с крыш, козырьков, сбивание сосулек | По необходимости | 0 | 0.0602 |  | 0
III. Подготовка многоквартирного дома к сезонной эксплуатации
1. Подготовка зданий к отопительному сезону | 1 раз в год | 0 | 0.017 |  | 0 | 0
2.Обслуживание прибооров учета | 9 месяцев | 0 | 0 |  | 0
IV. Проведение технических осмотров и мелкий ремонт
1. Проведение технических осмотров и устранение незначительных неисправностей в имеющихся инженерных сетях | Обслуживание внутридомового газового оборудования | 0 | 0 |  | 0
| Прочистка дымохода, вентиляционных каналов | 0 | 0.035439 |  | 0 | 0
| Замена и ремонт неисправностей в системах водоснабжения, и электрооборудования | 0 | 0.0372 |  | 0
V. Устранение аварии и выполнение заявок населения
1. Устранение аварии | На системах воддоснабжения, электрических установок | 0 | 0.202 |  | 0
2. Выполнение заявок населения | по мере поступления заявок | 0 | 0.065 |  | 0
Управление жилищным фондом |  | 0 | 3.6163 |  | 0
Услуги расчетно-кассового обслуживания |  | 0 | 2.604 |  | 0
Итого |  | 0 | 6.7064 |  | #DIV/0! | 0
0
Директор МУП ПГО "УК СЗ" ____________________________________ В.Б.Ржаников

## до.малоэт (hidden)
ПЕРЕЧЕНЬ
дополнительных работ и услуг по содержанию и ремонту
общего имущества собственников помещений
в многоквартирном доме, являющегося объектом конкурса
1. Дополнительные услуги по содержанию малоэтажного, благоустроенного муниципального жилья
Перечень работ, материалы | Объем работ | Стоимость работ | Стоимость 1 кв. метра общей площади (рублей в месяц) | Стоимость 1 кв. метра общей площади (рублей в год) | Гарантийный срок на выполнение работы (лет)
( тыс. рублей),
дата их начала и завершения
Фундаменты | [6 empty] | 0
Устранение повреждений фундаментов (заливка, штукатурка) | 0 | 0 | 0.725 | 8.7
| 0 | 0 |  | 0
Восстановление (ремонт) окон на продухах фундамента | 0 | 0 |  | 0
Восстановление (ремонт) приямков | 0 | 0 |  | 0
Восстановление (ремонт) отмостки | 0 | 0 | 0.32445 | 3.8934
Восстановление (ремонт) гидроизоляции | 0 | 0 |  | 0
Восстановление (ремонт) вводов инженерных коммуникаций в подвальные помещения через фундаменты | 0 | 0 |  | 0 |  | 0
Каменные, кирпичные, железобетонные стены
Устранение повреждений стен, (заделка трещин, швов по наружке) | 0 | 0 | 0.095 | 1.14
Устранение деформации стен и | 0 | 0 |  | 0
Перегородок
Восстановление креплений выступающих деталей фасада, включая лепные украшения | 0 | 0 |  | 0
Восстановление (ремонт) разрушений и повреждений отделочного слоя | 0 | 0 |  | 0
Восстановление (ремонт) стальных деталей крепления (кронштейны пожарных лестниц, чердачных лестниц.) | 0 | 0 |  | 0
Окраска стен помещений общего пользования | 0 | 0 |  | 0 |  | 0
Деревянные стены
Устранение крена, просадок, выпучивания стен | 0 | 0 |  | 0
Восстановление, замена стен частичный, поврежденных гниением | 0 | 0 | 0.18415 | 2.2098
Ликвидация просадки засыпки в каркасных стенах | 0 | 0 |  | 0
Устранение (ремонт) разрушений штукатурки и обшивки | 0 | 0 | 0 | 0
Уплотнение стыков с установкой нащельников, конопаткой пазов между венцами, стяжка стен | 0 | 0 | 0.0718 | 0.8616
Окраска деревянных неоштукатуренных зданий паропроницаемыми красками или составами для усиления пожаробезопасности и защиты от грибка и гниения | 0 | 0 |  | 0
восстановление (ремонт) водоотводящих устройств наружных стен | 0 | 0 |  | 0
Восстановление (ремонт) стальных деталей крепления (кронштейны пожарных лестниц, флагодержатели, ухваты водосточных труб, отливы.) | 0 | 0 |  | 0
Окраска стен помещений | 0 | 0 |  | 0 |  | 0
Перекрытия
Устранение повреждений перекрытий, перекрытие потолка | 0 | 0 | 0.1068 | 1.2816
Восстановление водоизоляционных свойств перекрытий (перекрытия в санитарных узлах) | 0 | 0 |  | 0 |  | 0
Заделка неплотностей вокруг трубопроводов отопления и горячего водоснабжения, проходящих через перекрытия | 0 | 0 |  | 0
Полы
Устранение повреждений полов в местах общего пользования многоквартирного дома | 0 | 0 |  | 0
Восстановление защитно-отделочного покрытия пола | 0 | 0 |  | 0
Окраска деревянных полов | 0 | 0 |  | 0
Ремонт, замена полов и лаг | 0 | 0 | 0.085 | 1.02 |  | 0
Крыши
Ремонт шиферной кровли | 0 | 0 | 1.0169 | 12.2028
Восстановление (ремонт) вентиляционных труб | 0 | 0 | 0.335 | 4.02
Окраска металлической кровли | 0 | 0 |  | 0
Покрытие мягких кровель защитными мастиками | 0 | 0 |  | 0
Окраска стальных связей и креплений, размещенных на крыше и в чердачных помещениях | 0 | 0 |  | 0
Восстановление (ремонт) продухов вентиляции | 0 | 0 |  | 0
Восстановление (ремонт) дымовых и вентиляционных труб | 0 | 0 |  | 0
Восстановление (ремонт) дефлекторов | 0 | 0 |  | 0
Восстановление (ремонт) выходов на крышу (чердачные люки) | 0 | 0 |  | 0
Восстановление (ремонт) парапетов, архитектурных деталей и т.д. | 0 | 0 |  | 0
Восстановление (ремонт) систем водоотвода | 0 | 0 |  | 0
Ремонт, замена примыканий и конька | 0 | 0 | 0.0721 | 0.8652
Ремонт, утепление дверей с лестничных площадок на чердак | 0 | 0 |  | 0 |  | 0
Окна, двери, световые фонари
Восстановление (ремонт) дверей в помещениях общего пользования | 0 | 0 |  | 0
Восстановление (ремонт) окон в помещениях общего пользования | 0 | 0 |  | 0
Замена дверей в помещениях общего пользования | 0 | 0 |  | 0
Замена окон в помещениях общего пользования | 0 | 0 |  | 0
Утепление дверей в помещениях общего пользования (навешивание пружины) | 0 | 0 |  | 0 |  | 0
Восстановление (ремонт) дверных и оконных откосов | 0 | 0 |  | 0
Лестницы
Ремонт ограждений, поручней и предохранительных сеток | 0 | 0 |  | 0
Ремонт, замена перил | 0 | 0 |  | 0
Окраска металлических элементов лестниц | 0 | 0 |  | 0 |  | 0
Ремонт пандусов | 0 | 0 |  | 0
Печи
Ликвидация трещин в печах и трубах, щелей вокруг разделки и выпадения из нее кирпичей | 0 | 0 |  | 0
Ремонт печей (перекладка) | 0 | 0 |  | 0
Теплоснабжение
Ремонт, внутридомовых тепловых сетей | 0 | 0 | 0.2609 | 3.1308
0
Промывка отопительных элементов | 0 | 0 |  | 0 |  | 0
Горячее водоснабжение
Ремонт, замена внутридомовых сетей горячего водоснабжения | 0 | 0 |  | 0 |  | 0
Внутридомовое электрооборудование
Ремонт, замена шкафов вводных и водораспределительных устройств | 0 | 0 | 0.0781 | 0.9372 |  |  | 0
Ремонт кабеля, проводов внутридомовых электрических сетей | 0 | 0 |  | 0
Ремонт, этажных щитков и шкафов | 0 | 0 |  | 0
Ремонт, Эл. Счетчиков, приборов учета и регулирования общего пользования | 0 | 0 |  | 0
Ремонт, замена осветительных установок (плафоны, лампы) помещений общего пользования | 0 | 0 |  | 0 |  | 0
Водопровод и водоотведение
Ремонт (ввод) сетей водоснабжения | 0 | 0 | 0.07 | 0.84
Ремонт (ввод) сетей канализации | 0 | 0 | 0.14 | 1.68
Ремонт оборудования, приборов и арматуры водопроводной сети общего пользования | 0 | 0 |  | 0 |  | 0
Объекты внешнего благоустройства
Ремонт выгребных ям | 0 | 0 |  | 0
Управление жилищным фондом | 0 | 0 |  | 0
Итого |  | 0 | 3.5652 | 42.7824 |  | #DIV/0!
Всего (обязательные и дополнительные работы и услуги) |  | 0 | 11.2172 |  |  | #DIV/0!
Сумма в месяц |  | 0
Директор МУП ПГО "УК СЗ" ____________________________________ В.Б.Ржаников

## об.малоэт (hidden)
ПЕРЕЧЕНЬ
обязательных работ и услуг по содержанию и ремонту
малоэтажного, благоустроенного муниципального жилья на 2013год
Наименование работ и услуг | Периодичность | Годовая | Стоимость | Гарантийный срок на выполнение работы (лет) | общая площадь всех лот
|  | плата | на 1 м2 общей
|  | (тыс. рублей) | площади
(руб. в месяц)
I. Санитарные работы по содержанию помещений общего пользования
1.Уборка чердачного и подвального помещения | 1 раз в год | 0 |  |  | 0
II. Уборка земельного участка, входящего в состав общего имущества многоквартирного дома
1. Ликвидация наледи | По необходимости | 0 |  |  | 0
2. Сбрасывание снега с крыш, козырьков, сбивание сосулек | По необходимости | 0 |  |  | 0
III. Подготовка многоквартирного дома к сезонной эксплуатации
1. Подготовка зданий к отопительному сезону | 1 раз в год | 0 | 0.17 |  | 0 | 0
2.Обслуживание прибооров учета | 9 месяцев | 0 |  |  | 0
IV. Проведение технических осмотров и мелкий ремонт
1. Проведение технических осмотров и устранение незначительных неисправностей в системах водопровода и канализации, теплоснабжения, электрических устройств | Прочистка дымохода | 0 |  |  | 0
| Замена и ремонт неисправностей в системах водопровода, канализации, теплоснабжения и электрооборудования | 0 | 0.358 |  | 0
V. Устранение аварии и выполнение заявок населения
1. Устранение аварии | На системах водоснабжения, теплоснабжения | 0 | 1.594 |  | 0
2. Выполнение заявок населения | Замена разбитого стекла: зимой в течение 1 суток, летом в течение 3 суток | 0 |  |  | 0
Управление жилищным фондом |  | 0 | 3.19 |  | 0
Услуги расчетно-кассового обслуживания |  | 0 | 2.34 |  | 0
Итого |  | 0 | 7.652 |  | #DIV/0!
0
Директор МУП ПГО "УК СЗ" ____________________________________ В.Б.Ржаников

## доп.многоэт (hidden)
ПЕРЕЧЕНЬ
дополнительных работ и услуг по содержанию и ремонту
общего имущества собственников помещений
в многоквартирном доме, являющегося объектом конкурса
1. Дополнительные услуги по содержанию общего имущества
многоэтажные дома
Перечень работ, материалы | Объем работ | Стоимость работ | Стоимость 1 кв. метра общей площади (рублей в месяц) | Стоимость 1 кв. метра общей площади (рублей в год) | Гарантийный срок на выполнение работы (лет)
( тыс. рублей),
дата их начала и завершения
Фундаменты
Устранение повреждений фундаментов (штукатурка, побелка) | 104144.5 | 446.155 | 0.357 | 4.284
| 104144.5 | 0 |  | 0
Восстановление (ремонт) окон на продухах фундамента | 104144.5 | 2.3245 | 0.00186 | 0.02232
Восстановление (ремонт) приямков | 104144.5 | 4.8427 | 0.003875 | 0.0465
Восстановление (ремонт) отмостки | 104144.5 | 0 |  | 0
Восстановление (ремонт) гидроизоляции | 104144.5 | 0 |  | 0
Восстановление (ремонт) вводов инженерных коммуникаций в подвальные помещения через фундаменты | 104144.5 | 12.2037 | 0.009765 | 0.11718 |  | 465.5259
Каменные, кирпичные, железобетонные стены
Устранение повреждений стен, в том числе в подвалах и чердаках (заделка трещин, швов по наружке) | 104144.5 | 212.4548 | 0.17 | 2.04
Устранение деформации стен и | 104144.5 | 0 |  | 0
Перегородок
Восстановление креплений выступающих деталей фасада, включая лепные украшения | 104144.5 | 0 |  | 0
Восстановление (ремонт) разрушений и повреждений отделочного слоя | 104144.5 | 0 |  | 0
Восстановление (ремонт) стальных деталей крепления (кронштейны пожарных лестниц, чердачных лестниц.) | 104144.5 | 4.649 | 0.00372 | 0.04464
Окраска стен помещений общего пользования | 104144.5 | 1278.4779 | 1.023 | 12.276 |  | 1495.5817
Деревянные стены
Устранение крена, просадок, выпучивания стен | 104144.5 | 0 |  | 0
Восстановление (ремонт) стен частичный, поврежденных гниением, домовыми грибками, дереворазрушающими насекомыми | 104144.5 | 4.649 | 0.00372 | 0.04464
Ликвидация просадки засыпки в каркасных стенах | 104144.5 | 0 |  | 0
Устранение (ремонт) разрушений штукатурки и обшивки | 104144.5 | 174.3379 | 0.1395 | 1.674
Уплотнение стыков с установкой нащельников, конопаткой пазов между венцами, заделкой щелей и трещин | 104144.5 | 83.7322 | 0.067 | 0.804
Окраска деревянных неоштукатуренных зданий паропроницаемыми красками или составами для усиления пожаробезопасности и защиты от грибка и гниения | 104144.5 | 0 |  | 0
восстановление (ремонт) водоотводящих устройств наружных стен | 104144.5 | 0 |  | 0
Восстановление (ремонт) стальных деталей крепления (кронштейны пожарных лестниц, флагодержатели, ухваты водосточных труб, отливы.) | 104144.5 | 4.649 | 0.00372 | 0.04464
Окраска стен помещений общего пользования общежития | 104144.5 | 542.3846 | 0.434 | 5.208 |  | 809.7526
Перекрытия
Устранение повреждений, стяжка, перекрытий, перекрытие потолка | 104144.5 | 9.6854 | 0.00775 | 0.093
Восстановление водоизоляционных свойств перекрытий (перекрытия в санитарных узлах) | 104144.5 | 49.3957 | 0.039525 | 0.4743 |  | 59.0812
Заделка неплотностей вокруг трубопроводов отопления и горячего водоснабжения, проходящих через перекрытия | 104144.5 | 0 |  | 0
Полы
Устранение повреждений полов в местах общего пользования многоквартирного дома, замена лаг | 104144.5 | 102.4782 | 0.082 | 0.984
Восстановление защитно-отделочного покрытия пола | 104144.5 | 0 |  | 0
Окраска деревянных полов | 104144.5 | 12.2037 | 0.009765 | 0.11718
Ремонт полов | 104144.5 | 93.755 | 0.07502 | 0.90024 |  | 208.4369
Крыши
Устранение протечек кровли | 104144.5 | 174.3379 | 0.1395 | 1.674
Восстановление (ремонт) вентиляционных устройств, канализационных вытяжек | 104144.5 | 24.9947 | 0.02 | 0.24
Окраска металлической кровли | 104144.5 | 0 |  | 0
Покрытие мягких кровель защитными мастиками | 104144.5 | 0 |  | 0
Окраска стальных связей и креплений, размещенных на крыше и в чердачных помещениях | 104144.5 | 0 |  | 0
Восстановление (ремонт) слуховых окон | 104144.5 | 12.2037 | 0.009765 | 0.11718
Восстановление (ремонт) дымовых и вентиляционных труб | 104144.5 | 99.9787 | 0.08 | 0.96
Восстановление (ремонт) дефлекторов | 104144.5 | 0 |  | 0
Восстановление (ремонт) выходов на крышу (чердачные люки) | 104144.5 | 23.8262 | 0.019065 | 0.22878
Восстановление (ремонт) парапетов, архитектурных деталей и т.д. | 104144.5 | 0 |  | 0
Восстановление (ремонт) систем водоотвода | 104144.5 | 0 |  | 0
Ремонт примыканий и заделка стыков | 104144.5 | 23.8262 | 0.019065 | 0.22878
Ремонт, утепление дверей с лестничных площадок на чердак | 104144.5 | 0 |  | 0 |  | 359.1673
Окна, двери, световые фонари
Восстановление (ремонт) дверей в помещениях общего пользования | 104144.5 | 495.8945 | 0.3968 | 4.7616
Восстановление (ремонт) окон в помещениях общего пользования | 104144.5 | 0 |  | 0
Замена дверей в помещениях общего пользования | 104144.5 | 0 |  | 0
Замена, ремонт окон в помещениях общего пользования | 104144.5 | 251.8214 | 0.2015 | 2.418
Утепление дверей в помещениях общего пользования (навешивание пружины) | 104144.5 | 8.7481 | 0.007 | 0.084 |  | 756.464
Восстановление (ремонт) дверных и оконных откосов | 104144.5 | 0 |  | 0
Лестницы
Ремонт ограждений, поручней и предохранительных сеток | 104144.5 | 0 |  | 0
Ремонт, замена перил | 104144.5 | 4.8427 | 0.003875 | 0.0465
Окраска металлических элементов лестниц | 104144.5 | 38.7418 | 0.031 | 0.372 |  | 43.5845
Ремонт пандусов | 104144.5 | 0 |  | 0
Печи
Ликвидация трещин в печах и трубах, щелей вокруг разделки и выпадения из нее кирпичей |  | 0 | 0
Ремонт печей, в том числе топливной камеры, дымоходов, топочной арматуры |  | 0 | 0
Теплоснабжение
Ремонт, внутридомовых тепловых сетей | 104144.5 | 604.8713 | 0.484 | 5.808
Ремонт, промывка отопительных элементов | 104144.5 | 505.3862 | 0.4044 | 4.8527 |  | 1110.2574
Горячее водоснабжение
Ремонт, замена внутридомовых сетей горячего водоснабжения | 104144.5 | 464.901 | 0.372 | 4.464 |  | 464.901
Внутридомовое электрооборудование
Ремонт, замена шкафов вводных и вводнораспределительных устройств | 104144.5 | 87.4814 | 0.07 | 0.84
Ремонт кабеля, проводов внутридомовых электрических сетей | 104144.5 | 62.4867 | 0.05 | 0.6
Ремонт, этажных щитков и шкафов | 104144.5 | 349.9255 | 0.28 | 3.36
Ремонт, Эл. Счетчиков, приборов учета и регулирования общего пользования | 104144.5 | 18.746 | 0.015 | 0.18
Ремонт, замена осветительных установок (плафоны, лампы) помещений общего пользования | 104144.5 | 49.9894 | 0.04 | 0.48 |  | 568.629
Водопровод и водоотведение (общие стояки)
Ремонт, замена внутридомовых сетей водоснабжения | 104144.5 | 371.171 | 0.297 | 3.564
Ремонт, замена внутридомовых сетей канализации | 104144.5 | 871.0646 | 0.697 | 8.364
Ремонт оборудования, приборов и арматуры водопроводной сети общего пользования | 104144.5 | 452.4037 | 0.362 | 4.344 |  | 1694.6393
Объекты внешнего благоустройства
Ремонт выгребных ям | 104144.5 | 216.204 | 0.173 | 2.076
Управление жилищным фондом | 104144.5 | 1625.9039 | 1.301 | 15.612
Итого |  | 9878.1287 | 7.9042 | 92.3482 |  | 7.9042
Всего (обязательные и дополнительные работы и услуги) |  | 16083.9809 | 12.8699
Сумма в месяц |  | 1340.3317

## благ.ж2 (hidden)
ПЕРЕЧЕНЬ
дополнительных работ и услуг по содержанию и ремонту
общего имущества собственников помещений
в многоквартирном доме, являющегося объектом конкурса
1. Дополнительные услуги по содержанию общего имущества
Перечень работ, материалы | Объем работ | Стоимость работ | Стоимость 1 кв. метра общей площади (рублей в месяц) | Гарантийный срок на выполнение работы (лет)
( тыс. рублей),
|  | дата их начала и завершения | Благоустроенное жилье
Фундаменты
Устранение повреждений фундаментов |  | 0 | 0.153
Восстановление (ремонт) освещения и вентиляции подвала |  | 0 | 0.3838
Восстановление (ремонт) решеток на продухах фундамента |  | 0 | 0.0012
Восстановление (ремонт) приямков |  | 0 | 0.0025
Восстановление (ремонт) отмостки |  | 0 | 0.0255
Восстановление (ремонт) гидроизоляции |  | 0 | 0.0165
Восстановление (ремонт) вводов инженерных коммуникаций в подвальные помещения через фундаменты |  | 0 | 0.0063
Каменные, кирпичные, железобетонные стены
Устранение повреждений стен, в том числе в подвалах и чердаках |  | 0 | 0.0063
Устранение деформации стен и |  | 0 | 0.0063
Перегородок
Восстановление креплений выступающих деталей фасада, включая лепные украшения |  | 0 | 0.032
Восстановление (ремонт) разрушений и повреждений отделочного слоя |  | 0 | 0.21
Восстановление (ремонт) стальных деталей крепления (кронштейны пожарных лестниц, флагодержатели, ухваты водосточных труб и др.) |  | 0 | 0.0024
Окраска стен помещений общего пользования |  | 0 | 0.66
Деревянные стены
Устранение крена, просадок, выпучивания стен |  | 0 | 0.0012
Восстановление (ремонт) стен, поврежденных гниением, домовыми грибками, дереворазрушающими насекомыми |  | 0 | 0.0024
Ликвидация просадки засыпки в каркасных стенах |  | 0 | 0.0024
Устранение (ремонт) разрушений штукатурки и обшивки |  | 0 | 0.09
Уплотнение стыков с установкой нащельников, конопаткой пазов между венцами, заделкой щелей и трещин |  | 0 | 0.012
Окраска деревянных неоштукатуренных зданий паропроницаемыми красками или составами для усиления пожаробезопасности и защиты от грибка и гниения |  | 0 | 0.0112
восстановление (ремонт) водоотводящих устройств наружных стен |  | 0 | 0.006
Восстановление (ремонт) стальных деталей крепления (кронштейны пожарных лестниц, флагодержатели, ухваты водосточных труб.) |  | 0 | 0.0024
Окраска стен помещений общего пользования |  | 0 | 0.28
Перекрытия
Устранение повреждений перекрытий |  | 0 | 0.005
Восстановление водоизоляционных свойств перекрытий (перекрытия в санитарных узлах) |  | 0 | 0.0255
Заделка неплотностей вокруг трубопроводов отопления и горячего водоснабжения, проходящих через перекрытия |  | 0 | 0.009
Полы
Устранение повреждений полов в местах общего пользования многоквартирного дома |  | 0 | 0.0012
Восстановление защитно-отделочного покрытия пола |  | 0 | 0.0332
Окраска деревянных полов |  | 0 | 0.0063
Ремонт полов |  | 0 | 0.0484
Крыши
Устранение протечек кровли |  | 0 | 0.09
Восстановление (ремонт) вентиляционных устройств (оборудования) |  | 0 | 0.0012
Окраска металлической кровли |  | 0 | 0.025
Покрытие мягких кровель защитными мастиками |  | 0 | 0.0024
Окраска стальных связей и креплений, размещенных на крыше и в чердачных помещениях |  | 0 | 0.0012
Восстановление (ремонт) продухов вентиляции |  | 0 | 0.0063
Восстановление (ремонт) дымовых и вентиляционных труб |  | 0 | 0.01
Восстановление (ремонт) дефлекторов |  | 0 | 0.0038
Восстановление (ремонт) выходов на крышу |  | 0 | 0.0123
Восстановление (ремонт) парапетов, архитектурных деталей и т.д. |  | 0 | 0.0038
Восстановление (ремонт) систем водоотвода |  | 0 | 0.038
Ремонт примыканий и заделка стыков |  | 0 | 0.0123
Ремонт, утепление дверей с лестничных площадок на чердак |  | 0 | 0.0012
Окна, двери, световые фонари
Восстановление (ремонт) дверей в помещениях общего пользования |  | 0 | 0.256
Восстановление (ремонт) окон в помещениях общего пользования |  | 0 | 0.007
Замена дверей в помещениях общего пользования |  | 0 | 0.24
Замена окон в помещениях общего пользования |  | 0 | 0.13
Утепление дверей в помещениях общего пользования |  | 0 | 0.0012
Восстановление (ремонт) дверных и оконных откосов |  | 0 | 0.005
Лестницы
Ремонт ограждений, поручней и предохранительных сеток |  | 0 | 0.0012
Ремонт, замена перил |  | 0 | 0.0025
Окраска металлических элементов лестниц |  | 0 | 0.02
Ремонт пандусов |  | 0 | 0.0038
Печи
Ликвидация трещин в печах и трубах, щелей вокруг разделки и выпадения из нее кирпичей |  | 0 | 0
Ремонт печей, в том числе топливной камеры, дымоходов, топочной арматуры |  | 0 | 0
Теплоснабжение
Ремонт, внутридомовых тепловых сетей |  | 0 | 0.2609
Ремонт, промывка отопительных элементов |  | 0 | 0.2609
Горячее водоснабжение
Ремонт, замена внутридомовых сетей горячего водоснабжения |  | 0 | 0.24
Внутридомовое электрооборудование
Ремонт, замена шкафов вводных и вводнораспределительных устройств |  | 0 | 0.07
Ремонт кабеля, проводов внутридомовых электрических сетей |  | 0 | 0.05
Ремонт, этажных щитков и шкафов |  | 0 | 0.28
Ремонт, Эл. Счетчиков, приборов учета и регулирования общего пользования |  | 0 | 0.015
Ремонт, замена осветительных установок (плафоны, лампы) помещений общего пользования |  | 0 | 0.04
Водопровод и водоотведение
Ремонт, замена внутридомовых сетей водоснабжения |  | 0 | 0.14
Ремонт, замена внутридомовых сетей канализации |  | 0 | 0.14
Ремонт оборудования, приборов и арматуры водопроводной сети общего пользования |  | 0 | 0.13
Объекты внешнего благоустройства
Ремонт выгребных ям |  | 0
Управление жилищным фондом |  | 0 | 0.64
Итого |  | 0 | 4.8048
Всего (обязательные и дополнительные работы и услуги) |  | 6205.8521 | 9.7705

## небл.ж1 (hidden)
ПЕРЕЧЕНЬ
обязательных работ и услуг по содержанию и ремонту общего имущества
собственников помещений в многоквартирном доме, являющегося объектом конкурса
Наименование работ и услуг |  | Годовая | Стоимость | Гарантийный срок на выполнение работы (лет)
| Периодичность | плата | на 1 м2 общей
|  | (тыс. рублей) | площади
(руб. в месяц)
неблагоустроенное жилье
I. Санитарные работы по содержанию помещений общего пользования
1.Уборка чердачного и подвального помещения | 1 раз в год | 0 | 0.0078
II. Уборка земельного участка, входящего в состав общего имущества многоквартирного дома
1. Ликвидация наледи | По необходимости | 0 | 0.0172
2. Сбрасывание снега с крыш, сбивание сосулек | По необходимости | 0 | 0.023
III. Подготовка многоквартирного дома к сезонной эксплуатации
1. Укрепление водосточных труб, колен и воронок | 1 раз в год | 0 | 0.0066
IV. Проведение технических осмотров и мелкий ремонт
1. Проведение технических осмотров и устранение незначительных неисправностей в системах водопровода и канализации, теплоснабжения, электрических устройств | Прочистка канализационного лежака 1 раз в год. | 0 | 0.1658
| Проверка исправности канализационных вытяжек 1 раз в год | 0 | 0.0288
| Проверка наличия тяги в дымовентиляционных каналах 1 раз в год | 0 | 0.0466
| Проверка заземления оболочки электрокабеля, замеры сопротивления изоляции проводов 2 раза в год | 0 | 0.013
V. Устранение аварии и выполнение заявок населения
1. Устранение аварии | На системах водоснабжения, теплоснабжения | 0 | 0.0279
2. Выполнение заявок населения | Замена разбитого стекла: зимой в течение 1 суток, летом в течение 3 суток | 0 | 0.026
Итого |  | 0 | 0.3627

## доп.усл.
ПЕРЕЧЕНЬ
дополнительных работ и услуг по содержанию и ремонту
общего имущества собственников помещений
в многоквартирном доме, являющегося объектом конкурса
1. Дополнительные услуги по содержанию общего имущества в жилищном фонде
МУП ПГО "УК СЗ" на 2013 год
Перечень работ, материалы | Объем работ (кв.м) | Стоимость работ (тыс. рублей), дата их начала и завершения | Стоимость 1 кв. метра общей площади (рублей в месяц) | Стоимость 1 кв. метра общей площади (рублей в год) | Результат выполнения работы (услуги) | Гарантийный срок на выполнение работы (лет)
Фундаменты | [7 empty] | 3247.6475
Устранение повреждений фундаментов (штукатурка, побелка) | 104403.57 | 238.0401 | 0.19 | 2.28 | выполнено | нет
| 104403.57 | 0 |  | 0
Восстановление (ремонт) окон на продухах фундамента | 104403.57 | 11.7567 | 0.009384 | 0.11261 | выполнено | нет
Восстановление (ремонт) приямков | 104403.57 | 6.5148 | 0.0052 | 0.0624 | выполнено | нет
Восстановление (ремонт) отмостки | 104403.57 | 7.0159 | 0.0056 | 0.0672 | выполнено | нет
Восстановление (ремонт) гидроизоляции | 104403.57 | 0 |  | 0
Восстановление (ремонт) вводов инженерных коммуникаций в подвальные помещения через фундаменты | 104403.57 | 12.6537 | 0.0101 | 0.1212 | выполнено | нет | 275.9812
Каменные, кирпичные, железобетонные стены
Устранение повреждений стен (заделка трещин, швов по наружке) | 104403.57 | 224.3215 | 0.17905 | 2.1486 | выполнено | нет
Устранение деформации стен и | 104403.57 | 0 |  | 0
Перегородок
Восстановление креплений выступающих деталей фасада, включая лепные украшения | 104403.57 | 0 |  | 0
Восстановление (ремонт) разрушений и повреждений отделочного слоя | 104403.57 | 0 |  | 0
Восстановление (ремонт) стальных деталей крепления (кронштейны пожарных лестниц, чердачных лестниц.) | 104403.57 | 13.1404 | 0.010488 | 0.12586 | выполнено | нет
Окраска стен помещений общего пользования (подъезды.коридоры общежитий) | 104403.57 | 715.1227 | 0.5708 | 6.8496 | выполнено | нет | 952.5846
Деревянные стены
Устранение крена, просадок, выпучивания стен | 104403.57 | 0 |  | 0
Частичный ремонт стен, поврежденных гниением | 104403.57 | 23.6399 | 0.018869 | 0.22643 | выполнено | нет
Ликвидация просадки засыпки в каркасных стенах | 104403.57 | 0 |  | 0
Устранение (ремонт) разрушений штукатурки и обшивки | 104403.57 | 138.5293 | 0.11057 | 1.3269 | выполнено | нет
Уплотнение стыков с установкой нащельников, конопаткой пазов между венцами, заделкой щелей и трещин | 104403.57 | 66.566 | 0.053132 | 0.63758 | выполнено | нет
Окраска деревянных неоштукатуренных зданий паропроницаемыми красками или составами для усиления пожаробезопасности и защиты от грибка и гниения | 104403.57 | 0 |  | 0
восстановление (ремонт) водоотводящих устройств наружных стен | 104403.57 | 0 |  | 0
Восстановление (ремонт) стальных деталей крепления (кронштейны пожарных лестниц, ухваты водосточных труб, отливы.) | 104403.57 | 13.1404 | 0.010488 | 0.12586 | выполнено | нет
Окраска стен помещений общего пользования | 104403.57 | 431.7798 | 0.34464 | 4.1357 | выполнено | нет | 673.6555
Перекрытия
Устранение повреждений перекрытий, перекрытие потолка, стяжка | 104403.57 | 7.1963 | 0.005744 | 0.068928 | выполнено | нет
Восстановление теплоизоляци на потолочных перекрытиях | 104403.57 | 39.5798 | 0.031592 | 0.3791 | выполнено | нет | 46.7761
Заделка неплотностей вокруг трубопроводов отопления и горячего водоснабжения, проходящих через перекрытия | 104403.57 | 0 |  | 0 | выполнено | нет
Полы
Устранение повреждений полов в местах общего пользования многоквартирного дома, замена лаг | 104403.57 | 105.9905 | 0.0846 | 1.0152 | выполнено | нет
Восстановление защитно-отделочного покрытия пола | 104403.57 | 0 |  | 0
Окраска деревянных полов | 104403.57 | 37.7855 | 0.03016 | 0.36192 | выполнено | нет
Ремонт полов | 104403.57 | 71.9633 | 0.05744 | 0.68928 | выполнено | нет | 215.7393
Крыши
Устранение протечек кровли | 104403.57 | 198.7009 | 0.1586 | 1.9032 | выполнено | нет
Восстановление (ремонт) вентиляционных устройств, канализационных вытяжек | 104403.57 | 19.7899 | 0.015796 | 0.18955 | выполнено | нет
Окраска металлической кровли | 104403.57 | 0 |  | 0
Покрытие мягких кровель защитными мастиками | 104403.57 | 0 |  | 0
Окраска стальных связей и креплений, размещенных на крыше и в чердачных помещениях | 104403.57 | 0 |  | 0
Восстановление (ремонт) слуховых окон | 104403.57 | 20.0445 | 0.016 | 0.192 | выполнено | нет
Восстановление (ремонт) дымовых и вентиляционных труб | 104403.57 | 80.2391 | 0.064046 | 0.76855 | выполнено | нет
Восстановление (ремонт) дефлекторов | 104403.57 | 0 |  | 0
Восстановление (ремонт) выходов на крышу (чердачные люки) | 104403.57 | 24.4304 | 0.0195 | 0.234 | выполнено | нет
Восстановление (ремонт) парапетов, архитектурных деталей и т.д. | 104403.57 | 0 |  | 0
Восстановление (ремонт) систем водоотвода | 104403.57 | 0 |  | 0
Ремонт примыканий и коньков | 104403.57 | 30.1309 | 0.02405 | 0.2886 | выполнено | нет | 373.3356
Ремонт, утепление дверей с лестничных площадок на чердак | 104403.57 | 0 |  | 0 |  |  | 373.3356
Окна, двери, световые фонари
Замена, ремонт дверей в помещениях общего пользования | 104403.57 | 420.8299 | 0.3359 | 4.0308 | выполнено | нет
Восстановление (ремонт) окон в помещениях общего пользования | 104403.57 | 0 |  | 0
Замена дверей в помещениях общего пользования | 104403.57 | 0 |  | 0
Замена, ремонт окон в помещениях общего пользования | 104403.57 | 197.8991 | 0.15796 | 1.8955 | выполнено | нет
Утепление дверей в подъездах (навешивание пружины) | 104403.57 | 45.2276 | 0.0361 | 0.4332 | выполнено | нет | 663.9566
Восстановление (ремонт) дверных и оконных откосов | 104403.57 | 0 |  | 0
Лестницы
Ремонт ограждений, поручней и предохранительных сеток | 104403.57 | 0 |  | 0
Ремонт, замена перил | 104403.57 | 15.0341 | 0.012 | 0.144 | выполнено | нет
Окраска металлических элементов лестниц | 104403.57 | 30.5844 | 0.024412 | 0.29294 | выполнено |  | 45.6185
Ремонт пандусов | 104403.57 | 0 |  | 0
Печи
Ликвидация трещин в печах и трубах, щелей вокруг разделки и выпадения из нее кирпичей | 104403.57 | 0 | 0 | 0
Ремонт печей (перекладка) | 104403.57 | 0 | 0 | 0
Теплоснабжение
Ремонт, внутридомовых тепловых сетей | 104403.57 | 262.2033 | 0.20929 | 2.5114 | выполнено | нет
Ремонт, промывка отопительных элементов | 104403.57 | 219.0779 | 0.17486 | 2.0984 | выполнено | нет | 481.2812 |  |  | 2008.4466
Горячее водоснабжение
Ремонт, замена внутридомовых сетей горячего водоснабжения | 104403.57 | 50.8016 | 0.041 | 0.492 | выполнено | нет | 50.8016
Внутридомовое электрооборудование
Ремонт, замена шкафов вводных и вводнораспределительных устройств | 104403.57 | 48.9316 | 0.039056 | 0.46868 | выполнено | нет
Ремонт кабеля, проводов внутридомовых электрических сетей | 104403.57 | 34.9511 | 0.027897 | 0.33477 | выполнено | нет
Ремонт, этажных щитков и шкафов | 104403.57 | 195.7263 | 0.15623 | 1.8747 | выполнено | нет
Ремонт, эл.счетчиков, приборов учета и регулирования общего пользования | 104403.57 | 10.4853 | 0.0083692 | 0.10043 | выполнено | нет
Ремонт, замена осветительных установок (плафоны, лампы) помещений общего пользования | 104403.57 | 27.9609 | 0.022318 | 0.26782 | выполнено | нет | 318.0552 |  |  | 318.0552
Водопровод и водоотведение
Ремонт, замена ввод сетей водоснабжения | 104403.57 | 145.643 | 0.11625 | 1.395 | выполнено | нет
Ремонт, замена внутридомовых сетей канализации | 104403.57 | 646.1913 | 0.51578 | 6.1894 | выполнено | нет
Ремонт оборудования, приборов и арматуры водопроводной сети общего пользования | 104403.57 | 384.6228 | 0.307 | 3.684 | выполнено | нет | 1176.457
Объекты внешнего благоустройства
Ремонт выгребных ям | 104403.57 | 216.7418 | 0.173 | 2.076 | выполнено | нет
Обкоска придомовой территории | 104403.57 | 72.6649 | 0.058 | 0.696 | выполнено | нет
Контроль за состоянием площадок для мусорных бочков и контейнеров для сбора твердых бытовых отходов | 104403.57 | 10.5001 | 0.008381 | 0.10057 | выполнено | нет
Итого |  | 5574.1493 | 4.4497 | 52.5993 |  |  | 4.4492 |  | 5574.1493
Всего (обязательные и дополнительные работы и услуги) |  | 14591.3966 | 11.6464 |  |  |  | 11.6466
Сумма в месяц |  | 1215.9497
Директор МУП ПГО "УК СЗ" ____________________________________

## об.многоэт (hidden)
ПЕРЕЧЕНЬ
обязательных работ и услуг по содержанию и ремонту общего имущества
собственников помещений в многоквартирном доме (многоэтажные дома)
Наименование работ и услуг | Периодичность | Годовая | Стоимость | Гарантийный срок на выполнение работы (лет) | общая площадь всех лот
|  | плата | на 1 м2 общей
|  | (тыс. рублей) | площади
(руб. в месяц)
I. Санитарные работы по содержанию помещений общего пользования
1.Уборка чердачного и подвального помещения, навешивание замков | 1 раз в год | 67.4998 | 0.054011 |  | 104144.5
II. Уборка земельного участка, входящего в состав общего имущества многоквартирного дома
1. Ликвидация наледи | По необходимости | 177.6309 | 0.14214 |  | 104144.5
2. Сбрасывание снега с крыш, козырьков, сбивание сосулек | По необходимости | 213.1571 | 0.17056 |  | 104144.5
III. Подготовка многоквартирного дома к сезонной эксплуатации
1. Подготовка зданий к отопительному сезону | 1 раз в год | 603.9452 | 0.48326 |  | 104144.5
2.Обслуживание прибооров учета | 9 месяцев | 1724.2807 | 1.3797 |  | 104144.5
IV. Проведение технических осмотров и мелкий ремонт
1. Проведение технических осмотров и устранение незначительных неисправностей в системах водопровода и канализации, теплоснабжения, электрических устройств | Прочистка дымохода, вентиляционных каналов | 438.6911 | 0.35103 |  | 104144.5
| Замена и ремонт неисправностей в системах водопровода, канализации, теплоснабжения и электрооборудования | 820.5404 | 0.65657 |  | 104144.5
V. Устранение аварии и выполнение заявок населения
1. Устранение аварии | На системах водоснабжения, теплоснабжения, канализации, электрических установок | 3653.4674 | 2.9234 |  | 104144.5
2. Выполнение заявок населения | по мере поступления заявок | 230.9202 | 0.18478 |  | 104144.5
Итого |  | 6205.8521 | 4.9657 |  | 4.9657
517.1543